## Tarifado 2023
Códigos | Designación | Norma o Proced. | Peso de Material (kg) | Unidad | Valor UF 2023 | Valor UF 2020 | Diferencia | SKU | CC | CC | SKU | [9 empty] | Valor UF 2023 | Aumento % | Valor 2026
ENSAYOS DE LABORATORIO SUELOS
I | ENSAYOS BASICOS
I.1 | Caracterización de suelos
1 | Clasificación USCS completa (bajo 3"). Incluye: - Granulometría (hasta malla 200) - Límites de Atterberg - Peso Específico (bajo N° 4) | Ensayo acreditado bajo INN LE-304 según norma: *ASTM D2487-17 *ASTM D422-63 8.102.1 (MC-V8 Diciembre 2003) ASTM D4318 17e105 / NCh 1517/1. y 2.Of79 ASTM D854-14 / NCh 1532.Of80 | 30 | c/u | 2.61 | 2.61 | 0% | 23400121 | 1817 | 1817 | 23400121 | [9 empty] | 2.61 | 1 | 2.61
2 | Granulometría (bajo 3" hasta malla 200) | Ensayo acreditado bajo INN LE-304 según norma: 8.102.1 (MC-V8 Diciembre 2003) *ASTM D422-63 | 30 | c/u | 1.58 | 1.58 | 0% | 23400002 |  | 1817 | [10 empty] | 1.58 | 1 | 1.58
3 | Índice de Plasticidad | Ensayo acreditado bajo INN LE-304 según norma: ASTM D4318-17e105 / NCh 1517/1. y 2.Of79 | 2 | c/u | 0.82 | 0.82 | 0% | 23400123 |  | 1817 | 38209.88 | 850 | [8 empty] | 0.82 | 1 | 0.82
4 | Peso Específico Bajo Nº 4 | Ensayo acreditado bajo INN LE-304 según norma: ASTM D854-14 / NCh 1532.Of80 / *ASTM D854-23 | 2 | c/u | 0.81 | 0.81 | 0% | 23400124 |  | 1817 | 30950.0028 | 36.4118 | [8 empty] | 0.81 | 1 | 0.81
5 | Peso Específico Sobre Nº 4 | Ensayo acreditado bajo INN LE-304 según norma: ASTM C127-15 / NCh 1532.Of80 | 80 | c/u | 1.44 | 1.44 | 0% | 23400125 |  | 1817 | 55022.2272 | 64.732 | [8 empty] | 1.44 | 1 | 1.44
6 | Contenido de Humedad | Ensayo acreditado bajo INN LE-304 según norma: ASTM D2216-19 / NCh 1515.Of79 | 2 | c/u | 0.29 | 0.29 | 0% | 23400126 |  | 1817 | 23400126 | [9 empty] | 0.29 | 1 | 0.29
7 | Clasificación USCS o AASTHO (se debe contar con ensayo Granulometria/Limetes de Atterberg/Peso Especifico) | ASTM D2487-17 | --- | c/u | 0.45 | 0.45 | 0% | 23400127 |  | 1817 | [10 empty] | 0.45 | 1 | 0.45
8 | Análisis Hidrométrico, (BOYOUCOS). Se requieren los ensayos de granulometría y peso específico. | ASTM D422-63 (2007)e2 | 2 | c/u | 2.91 | 2.91 | 0% | 23400128 |  | 1817 | 23400128 | [9 empty] | 2.91 | 1 | 2.91
9 | Resistividad Eléctrica (Probetas Cilíndricas), material hasta 3/4 pulgada. | Basado en ASTM G187-23 | 5 | c/probeta | 6.91 | 6.34 | 8.991% | 23400129 |  | 1817 | subir 6% | [9 empty] | 6.91 | 1.06 | 7.3246
10 | Límite de Contracción (considera hasta 14 días de trabajo) | NCh 1517/3.Of79 | 2 | c/u | 2 | 1.24 | 61.29% | 23400130 |  | 1817 | [10 empty] | 2 | 1 | 2
11 | Peso Unitario (considera muestra inalterada). Tamaño mínimo recomendado de la muestra: 10x10x10 cm. | ASTM D7263-21 | Muestra de 10x10x10 cm. | c/u | 0.76 | 0.76 | 0% | 23400131 |  | 1817 | [10 empty] | 0.76 | 1 | 0.76
12 | Densidad Máxima y Mínima | Ensayo acreditado bajo INN LE-304 según norma: ASTM D4253-16e1 ASTM D4254-16e1 | 60 | c/u | 2.3 | 2.3 | 0% | 23400132 |  | 1817 | 23400132 | [9 empty] | 2.3 | 1 | 2.3
13 | Proctor Modificado | Ensayo Acreditado bajo INN LE-304 según norma: ASTM D1557-12e1 NCh 1534/2 Of79 / *Nch 1534/2 2008 | 40 | c/u | 1.94 | 1.94 | 0% | 23400133 |  | 1817 | 23400133 | [9 empty] | 1.94 | 1 | 1.94
14 | Proctor Estandar | Ensayo acreditado bajo INN LE-304 según norma: ASTM D698-12e2 | 40 | c/u | 1.77 | 1.77 | 0% | 23400134 |  | 1817 | [10 empty] | 1.77 | 1 | 1.77
15 | Capacidad de Soporte Ensaye CBR | Ensayo acreditado bajo INN LE-304 según norma: ASTM D1883-16 / NCh 1852.Of81 / *ASTM D1883-21 | 40 | c/u | 2.59 | 2.59 | 0% | 23400135 |  | 1817 | [10 empty] | 2.59 | 1 | 2.59
16 | Determinación de Pesos Húmedo y Contenido de Humedad en muestra de Densidad (cono de arena). | Proced. Interno | --- | c/u | 0.63 | 0.63 | 0% | 23400136 |  | 1817 | [10 empty] | 0.63 | 1 | 0.63
17 | Densidad Máxima y Mínima Japonesa | Basado en JSF E 161 – 1988 | --- | c/u | 1.76 | 1.76 | 0% | 23400137 |  | 1817 | [10 empty] | 1.76 | 1 | 1.76
18 | Ensayo de sedimentación (Jar Settling) (relaves) | Metodología KCB | --- | c/u | 9.1 |  |  |  |  | 1817 | [10 empty] | 9.1 | 1 | 9.1
I.2 | Macrogranulometrías | [21 empty] | 0
19 | Macrogranulometría en laboratorio - Máximo 100 kg de muestra. Nota: No considera lavado de muestra | Proc. Interno | 100 | c/u | 3.5 | 0 | -- |  |  | 1817 | 6% | [9 empty] | 2 | 1.06 | 2.12
20 | Macrogranulometría en laboratorio - Máximo 200 kg de muestra. Nota: No considera lavado de muestra | Proc. Interno | 200 | c/u | 6 | 0 | -- |  |  | 1817 | [10 empty] | 3 | 1.06 | 3.18
21 | Macrogranulometría en laboratorio - Máximo 1 ton. de muestra. Nota: No considera lavado de muestra | Proc. Interno | 1000 | c/u | 40 | 0 | -- |  |  | 1817 | [10 empty] | 40 | 1.06 | 42.4
22 | Macrogranulometría en laboratorio a muestra con contenido de ácido- Máximo 100 kg de muestra. Nota: Cliente debe proporcionar ficha técnica de seguridad | Proc. Interno | 100 | c/u | 10 | 0 | -- |  |  | 1817 | [10 empty] | 5 | 1.06 | 5.3
23 | Macrogranulometría en laboratorio a muestra con contenido de ácido- Máximo 200 kg de muestra. Nota: Cliente debe proporcionar ficha técnica de seguridad | Proc. Interno | 200 | c/u | 14 | 0 | -- |  |  | 1817 | [10 empty] | 8 | 1.06 | 8.48
24 | Macrogranulometría en laboratorio a muestra con contenido de ácido- Máximo 1 ton de muestra. Nota: Cliente debe proporcionar ficha técnica de seguridad | Proc. Interno | 1000 | c/u | 60 | 0 | -- |  |  | 1817 | [10 empty] | 60 | 1.06 | 63.6
25 | Macrogranulometría en laboratorio con lavado de muestra previo al ensayo Máximo 100 kg de muestra. | Proc. Interno | 100 | c/u | 10 | 0 | -- |  |  | 1817 | [10 empty] | 5 | 1.06 | 5.3
26 | Macrogranulometría en laboratorio con lavado de muestra previo al ensayo Máximo 200 kg de muestra. | Proc. Interno | 200 | c/u | 14 | 0 | -- |  |  | 1817 | [10 empty] | 8 | 1.06 | 8.48
27 | Macrogranulometría en laboratorio con lavado de muestra previo al ensayo Máximo 1 ton. de muestra. | Proc. Interno | 1000 | c/u | 60 | 0 | -- |  |  | 1817 | [10 empty] | 60 | 1.06 | 63.6
I.3 | PREPARACIÓN ESPECIAL DE MUESTRAS | [21 empty] | 0
28 | Preparación y Montaje muestras Slurry Considera Montaje Probetas Triaxial 5x10 cm y/o Consolidación edométrica convencional diámetro 5cm. | Proced. Interno | --- | c/u | 3.82 | 3.5 | 9.143% |  |  | 2340 | [10 empty] | 3.82 | 1.06 | 4.0492
29 | Preparación de muestra natural para ensayos especiales para muestras inalteradas | Proced. Interno | --- | c/probeta | 4 | 3.5 | 14.29% |  |  | 2340 | [10 empty] | 4 | 1.06 | 4.24
30 | Preparación de muestra natural para ensayos especiales para muestras shelby | Proced. Interno | --- | c/muestra | 4 | 3.5 | 14.29% |  |  | 2340 | [10 empty] | 4 | 1.06 | 4.24
I.4 | Adicional Muestras con Ácido | [21 empty] | 0
31 | Ensayo de muestra con ácido (PH <6) ensayos triaxiales, consolidaciones y/o permeabilidad probeta Se considera cobro adicional asociado a: - Manejo de residuos peligrosos - Limpieza y mantención de equipos, para efitar efectos por ácido. Considera ensayos: - Triaxiales CIU, CID y UU, serie triaxial. - Permeabilidades Pared Flexible - Consolidaciones - Ensayos básicos - Ensayos de rocas *Sujeto a revisión de ficha de seguridad provista por el cliente | --- | 20 | c/probeta | 3.1229 | 2.865 | 9% |  |  | 2340 | [10 empty] | 3.1229 | 1.06 | 3.3102
II | ENSAYOS ESPECIALES | [21 empty] | 0
II.1 | ENSAYOS DE PERMEABILIDAD | [21 empty] | 0
II.1.1 | Ensayos de Permeabilidad de pared rígida | [21 empty] | 0
32 | Permeabilidad pared rígida, carga variable, molde de 15 cm de diámetro. Tamaño máximo de partícula: 3/4 pulgada (máx. 5 días hábiles de ejecución). | Basado en ASTM D2434-22 | 10 | c/probeta | 5.9187 | 5.43 | 9% |  |  | 2340 | [10 empty] | 5.9187 | 1.06 | 6.2738
33 | Día adicional para permeabilidad de pared rígida, carga variable, molde de 15 cm de diámetro. | Basado en ASTM D2434-22 | --- | día | 0.8829 | 0.81 | 9% |  |  | 2340 | [10 empty] | 0.8829 | 1.06 | 0.93587
34 | Permeabilidad pared rígida, carga constante, molde de 15 cm de diámetro. Tamaño máximo de partícula: 3/4 pulgada (máx. 5 días hábiles de ejecución). | Basado en ASTM D2434-22 | 10 | c/probeta | 7.1504 | 6.56 | 9% |  |  | 2340 | [10 empty] | 7.1504 | 1.06 | 7.5794
35 | Día adicional para permeabilidad de pared rígida, carga constante, molde de 15 cm de diámetro. | Basado en ASTM D2434-22 | --- | día | 1.1009 | 1.01 | 9% |  |  | 2340 | [10 empty] | 1.1009 | 1.06 | 1.167
36 | Permeabilidad pared rígida, carga variable, molde 30 cm de diámetro. Tamaño máximo de partícula: 2 pulgada (máx. 5 días hábiles de ejecución). | Basado en ASTM D2434-22 | 30 | c/probeta | 11.0526 | 10.14 | 9% |  |  | 2340 | [10 empty] | 11.0526 | 1.06 | 11.7158
37 | Día adicional para permeabilidad de pared rígida, carga variable, molde de 30 cm de diámetro. | Basado en ASTM D2434-22 | --- | día | 1.635 | 1.5 | 9% |  |  | 2340 | [10 empty] | 1.635 | 1.06 | 1.7331
38 | Permeabilidad pared rígida, carga constante, molde de 30 cm de diámetro. Tamaño máximo de partícula: 2 pulgadas (máx. 5 días hábiles de ejecución). | Basado en ASTM D2434-22 | 30 | c/probeta | 13.3961 | 12.29 | 9% |  |  | 2340 | [10 empty] | 13.3961 | 1.06 | 14.1999
39 | Día adicional para permeabilidad de pared rígida, carga constante, molde de 30 cm de diámetro. | Basado en ASTM D2434-22 | --- | día | 2.0165 | 1.85 | 9% |  |  | 2340 | [10 empty] | 2.0165 | 1.06 | 2.1375
40 | Permeabilidad pared rígida, carga constante, molde de 30 cm de diámetro. Solución Ácida (sujeto a evaluación técnica con ficha de seguridad de la solución). Tamaño máximo de partícula: 2 pulgadas (máx. 5 días hábiles de ejecución). | Basado en ASTM D2434-22 | 30 | c/probeta | 17.8215 | 16.35 | 9% |  |  | 2340 | [10 empty] | 17.8215 | 1.06 | 18.8908
41 | Día adicional para permeabilidad de pared rígida, carga constante, molde de 30 cm de diámetro. Solución ácida. | Basado en ASTM D2434-22 | --- | día | 2.6814 | 2.46 | 9% |  |  | 2340 | [10 empty] | 2.6814 | 1.06 | 2.8423
II.1.2 | Ensayos de Permeabilidad de pared flexible | [21 empty] | 0
42 | Ensayo de Permeabilidad pared flexible (Equipo Triaxial), carga variable. Probeta 5 x 10 cm. Confinamiento hasta 6 kg/cm2. Probeta tallada (muestra natural) o probeta remoldeada (muestra perturbada). Tamaño máximo de partícula: malla N° 4 (máx. 5 días hábiles de ejecución). Considera 01 confinamiento. | Basado en ASTM D5084-24 | 2 | c/probeta | 9.2323 | 8.47 | 9% |  |  | 2340 | [10 empty] | 9.2323 | 1.06 | 9.7862
43 | Día adicional para permeabilidad de pared flexible, carga variable, Probeta 5 x 10 cm. | Basado en ASTM D5084-24 | --- | día | 1.3625 | 1.25 | 9% |  |  | 2340 | [10 empty] | 1.3625 | 1.06 | 1.4443
44 | Ensayo de Permeabilidad pared flexible (Equipo Triaxial), carga constante. Probeta 5 x 10 cm. Confinamiento hasta 6 kg/cm2. Probeta tallada (muestra natural) o probeta remoldeada (muestra perturbada). Tamaño máximo de partícula: malla N° 4 (máx. 5 días hábiles de ejecución). Considera 01 confinamiento. | Basado en ASTM D5084-24 | 2 | c/probeta | 10.0934 | 9.26 | 9% |  |  | 2340 | [10 empty] | 10.0934 | 1.06 | 10.699
45 | Día adicional para permeabilidad de pared flexible, carga constante, Probeta 5 x 10 cm. | Basado en ASTM D5084-24 | --- | día | 1.526 | 1.4 | 9% |  |  | 2340 | [10 empty] | 1.526 | 1.06 | 1.6176
46 | Ensayo de Permeabilidad pared flexible (Equipo Triaxial), carga variable. Probeta 10 x 20 cm. Confinamiento hasta 6 kg/cm2. Probeta tallada (muestra natural) o probeta remoldeada (muestra perturbada). Tamaño máximo de partícula: 3/8 pulgada (máx. 5 días hábiles de ejecución). Considera 01 confinamiento. | Basado en ASTM D5084-24 | 8 | c/probeta | 9.8318 | 9.02 | 9% |  |  | 2340 | [10 empty] | 9.8318 | 1.06 | 10.4217
47 | Día adicional para permeabilidad de pared flexible, carga variable, Probeta 10 x 20 cm. | Basado en ASTM D5084-24 | --- | día | 1.4824 | 1.36 | 9% |  |  | 2340 | [10 empty] | 1.4824 | 1.06 | 1.5713
48 | Ensayo de Permeabilidad pared flexible (Equipo Triaxial), carga constante. Probeta 10 x 20 cm. Confinamiento hasta 6 kg/cm2. Probeta tallada (muestra natural) o probeta remoldeada (muestra perturbada). Tamaño máximo de partícula: 3/8 pulgada (máx. 5 días hábiles de ejecución). Considera 01 confinamiento. | Basado en ASTM D5084-24 | 8 | c/probeta | 10.573 | 9.7 | 9% |  |  | 2340 | 23400153 | [9 empty] | 10.573 | 1.06 | 11.2074
49 | Día adicional para permeabilidad de pared flexible, carga constante, Probeta 10 x 20 cm. | Basado en ASTM D5084-24 | --- | día | 1.6241 | 1.49 | 9% |  |  | 2340 | 23400155 | [9 empty] | 1.6241 | 1.06 | 1.7215
50 | Ensayo de Permeabilidad pared flexible (Equipo Triaxial), carga variable. Probeta 15 x 30 cm. Confinamiento hasta 6 kg/cm2. Probeta tallada (muestra natural) o probeta remoldeada (muestra perturbada). Tamaño máximo de partícula: 1 pulgada (máx. 5 días hábiles de ejecución). Considera 01 confinamiento. | Basado en ASTM D5084-24 | 20 | c/probeta | 14.5188 | 13.32 | 9% |  |  | 2340 | [10 empty] | 14.5188 | 1.06 | 15.3899
51 | Día adicional para permeabilidad de pared flexible, carga variable, Probeta 15 x 30 cm. | Basado en ASTM D5084-24 | --- | día | 2.1582 | 1.98 | 9% |  |  | 2340 | [10 empty] | 2.1582 | 1.06 | 2.2877
52 | Ensayo de Permeabilidad pared flexible (Equipo Triaxial), carga constante. Probeta 15 x 30 cm. Confinamiento hasta 6 kg/cm2. Probeta tallada (muestra natural) o probeta remoldeada (muestra perturbada). Tamaño máximo de partícula: 1 pulgada (máx. 5 días hábiles de ejecución). Considera 01 confinamiento. | Basado en ASTM D5084-24 | 20 | c/probeta | 15.3799 | 14.11 | 9% |  |  | 2340 | [10 empty] | 15.3799 | 1.06 | 16.3027
53 | Día adicional para permeabilidad de pared flexible, carga constante, Probeta 15 x 30 cm. | Basado en ASTM D5084-24 | --- | día | 2.3108 | 2.12 | 9% |  |  | 2340 | [10 empty] | 2.3108 | 1.06 | 2.4494
II.1.3 | Ensayos de Permeabilidad de pared flexible Altas Presiones | [8 empty] | 2340 | [11 empty] | 1.06 | 0
54 | Ensayo de Permeabilidad pared flexible (Equipo Triaxial), carga variable. Probeta 5 x 10 cm. Confinamiento hasta 28 kg/cm2. Probeta tallada (muestra natural) o probeta remoldeada (muestra perturbada). Tamaño máximo de partícula: malla N° 4 (máx. 5 días hábiles de ejecución). Considera 01 confinamiento. | Basado en ASTM D5084-24 | 2 | c/probeta | 16.41 | 15.0589 | 8.972% |  |  | 2340 | [10 empty] | 16.41 | 1.06 | 17.3946
55 | Día adicional para permeabilidad de pared flexible, carga variable, Probeta 5 x 10 cm. | Basado en ASTM D5084-24 | --- | día | 2.4224 | 2.2224 | 9% |  |  | 2340 | [10 empty] | 2.4224 | 1.06 | 2.5677
56 | Ensayo de Permeabilidad pared flexible (Equipo Triaxial), carga constante. Probeta 5 x 10 cm. Confinamiento hasta 28 kg/cm2. Probeta tallada (muestra natural) o probeta remoldeada (muestra perturbada). Tamaño máximo de partícula: malla N° 4 (máx. 5 días hábiles de ejecución). Considera 01 confinamiento. | Basado en ASTM D5084-24 | 2 | c/probeta | 17.9451 | 16.4634 | 9% |  |  | 2340 | [10 empty] | 17.9451 | 1.06 | 19.0218
57 | Día adicional para permeabilidad de pared flexible, carga constante, Probeta 5 x 10 cm. | Basado en ASTM D5084-24 | --- | día | 2.7131 | 2.4891 | 9% |  |  | 2340 | 80894.8296 | [9 empty] | 2.7131 | 1.06 | 2.8759
58 | Ensayo de Permeabilidad pared flexible (Equipo Triaxial), carga variable. Probeta 10 x 20 cm. Confinamiento hasta 12 kg/cm2. Probeta tallada (muestra natural) o probeta remoldeada (muestra perturbada). Tamaño máximo de partícula: 3/8 pulgada (máx. 5 días hábiles de ejecución). Considera 01 confinamiento. | Basado en ASTM D5084-24 | 8 | c/probeta | 17.4754 | 16.0325 | 9% |  |  | 2340 | [10 empty] | 17.4754 | 1.06 | 18.5239
59 | Día adicional para permeabilidad de pared flexible, carga variable, Probeta 10 x 20 cm. | Basado en ASTM D5084-24 | --- | día | 2.6349 | 2.4173 | 9% |  |  | 2340 | [10 empty] | 2.6349 | 1.06 | 2.793
60 | Ensayo de Permeabilidad pared flexible (Equipo Triaxial), carga constante. Probeta 10 x 20 cm. Confinamiento hasta 12 kg/cm2. Probeta tallada (muestra natural) o probeta remoldeada (muestra perturbada). Tamaño máximo de partícula: 3/4 pulgada (máx. 5 días hábiles de ejecución). Considera 01 confinamiento. | Basado en ASTM D5084-24 | 8 | c/probeta | 18.7928 | 17.2411 | 9% |  |  | 2340 | [10 empty] | 18.7928 | 1.06 | 19.9204
61 | Día adicional para permeabilidad de pared flexible, carga constante, Probeta 10 x 20 cm. | Basado en ASTM D5084-24 | --- | día | 2.8867 | 2.6484 | 9% |  |  | 2340 | [10 empty] | 2.8867 | 1.06 | 3.0599
62 | Ensayo de Permeabilidad pared flexible (Equipo Triaxial), carga variable. Probeta 15 x 30 cm. Confinamiento hasta 9 kg/cm2. Probeta tallada (muestra natural) o probeta remoldeada (muestra perturbada). Tamaño máximo de partícula: 1 pulgada (máx. 5 días hábiles de ejecución). Considera 01 confinamiento. | Basado en ASTM D5084-24 | 20 | c/probeta | 26.0502 | 23.8993 | 9% |  |  | 2340 | [10 empty] | 26.0502 | 1.06 | 27.6132
63 | v | Basado en ASTM D5084-24 | --- | día | 3.8723 | 3.5526 | 9% |  |  | 2340 | [10 empty] | 3.8723 | 1.06 | 4.1047
64 | Ensayo de Permeabilidad pared flexible (Equipo Triaxial), carga constante. Probeta 15 x 30 cm. Confinamiento hasta 9 kg/cm2. Probeta tallada (muestra natural) o probeta remoldeada (muestra perturbada). Tamaño máximo de partícula: 1 pulgada (máx. 5 días hábiles de ejecución). Considera 01 confinamiento. | Basado en ASTM D5084-24 | 20 | c/probeta | 27.5952 | 25.3167 | 9% |  |  | 2340 | [10 empty] | 27.5952 | 1.06 | 29.251
65 | Día adicional para permeabilidad de pared flexible, carga constante, en altas presiones .Probeta 15 x 30 cm. | Basado en ASTM D5084-24 | --- | día | 4.1461 | 3.8038 | 9% |  |  | 2340 | [10 empty] | 4.1461 | 1.06 | 4.3949
II.2 | ENSAYOS COMPRESION NO CONFINADA | [8 empty] | 2340 | [11 empty] | 1.06 | 0
66 | Compresión No Confinada, NATURAL (muestra inalterada o no perturbada) o REMOLDEADA (muestra alterada o perturbada). Probeta 5,0 x 10,0 cm. Material bajo malla N° 4. | Ensayo acreditado bajo INN LE-304 según norma: ASTM D2166/D2166M-16 | 2 | c/probeta | 1.962 | 1.8 | 9% |  |  | 2340 | [10 empty] | 1.962 | 1.06 | 2.0797
67 | Compresión No Confinada NATURAL (muestra inalterada o no perturbada) o REMOLDEADA (muestra alterada o perturbada). Probeta 10,0 x 20,0 cm. Material bajo 3/4 pulgada. | Ensayo acreditado bajo INN LE-304 según norma: ASTM D2166/D2166M-16 | 8 | c/probeta | 3.5425 | 3.25 | 9% |  |  | 2340 | [10 empty] | 3.5425 | 1.06 | 3.7551
II.3 | ENSAYOS DE CORTE DIRECTO | [8 empty] | 2340 | [11 empty] | 1.06 | 0
68 | Corte Directo en probeta de 5,0 x 5,0 cm. Cargas normales hasta 2,5 kg/cm2. Material bajo malla N° 4. Considera máximo 2 días de ejecución. Nota: Se requiere serie de tres probetas/muestra. | Ensayo acreditado bajo INN LE-304 según norma: ASTM D3080/D3080M-11 | 2 | c/probeta | 4.3709 | 4.01 | 9% |  |  | 2340 | [10 empty] | 4.3709 | 1.06 | 4.6332
69 | Día adicional para ensayo de Corte Directo en probeta de 5,0 x 5,0 cm. | Ensayo acreditado bajo INN LE-304 según norma: ASTM D3080/D3080M-11 | --- | c/probeta | 1.635 | 1.5 | 9% |  |  | 2340 | [10 empty] | 1.635 | 1.06 | 1.7331
70 | Corte Directo (probeta 30,0 x 30,0 cm), cargas normales hasta 6,0 Kg/cm2 Material bajo 1 pulgada. Considera máximo 1 día de ejecución. Nota: Se requiere serie de tres probetas/muestra. | Ensayo acreditado bajo INN LE-304 según norma: ASTM D3080/D3080M-11 | 40 | c/probeta | 19.4783 | 17.87 | 9% |  |  | 2340 | [10 empty] | 19.4783 | 1.06 | 20.647
71 | Día adicional para ensayo de Corte Directo en probeta de 30,0 x 30,0 cm | Ensayo acreditado bajo INN LE-304 según norma: ASTM D3080/D3080M-11 | --- | c/probeta | 7.3793 | 6.77 | 9% |  |  | 2340 | [10 empty] | 7.3793 | 1.06 | 7.8221
II.4 | ENSAYOS DE CONSOLIDACION | [8 empty] | 2340 | [11 empty] | 1.06 | 0
II.4.1 | Ensayos de consolidación convencional | [8 empty] | 2340 | [11 empty] | 1.06 | 0
72 | Consolidación (convencional hasta 4 kg/cm2 ), en molde de 5 cm de diámetro, material bajo malla #10. Consideraciones especiales: 1- Considera hasta 5 estados de carga y 3 de descarga. 2- Considera un tiempo máximo de ejecución de 15 días hábiles. | Ensayo acreditado bajo INN LE-304 según norma: ASTM D2435M-11 (2020) | 1 | c/u | 9.6356 | 8.84 | 9% |  |  | 2340 | [10 empty] | 9.6356 | 1.06 | 10.2137
73 | Consolidación (convencional hasta 8 kg/cm2), en molde de 5 cm de diámetro, material bajo malla #10. Consideraciones especiales: 1- Considera hasta 6 estados de carga y 4 de descarga. 2- Considera un tiempo máximo de ejecución de 15 días hábiles. | Ensayo acreditado bajo INN LE-304 según norma: ASTM D2435M-11 (2020) | 1 | c/u | 10.4858 | 9.62 | 9% |  |  | 2340 | [10 empty] | 10.4858 | 1.06 | 11.1149
74 | Consolidación (convencional hasta 16 kg/cm2), en molde de 5 cm de diámetro, material bajo malla #10 .Consideraciones especiales: 1- Considera hasta 7 estados de carga y 5 de descarga. 2- Considera un tiempo máximo de ejecución de 15 días hábiles. | Ensayo acreditado bajo INN LE-304 según norma: ASTM D2435M-11 (2020) | 1 | c/u | 12.2952 | 11.28 | 9% |  |  | 2340 | [10 empty] | 12.2952 | 1.06 | 13.0329
75 | Consolidación (convencional hasta 32 kg/cm2), en molde de 5 cm de diámetro, material bajo malla #10. Consideraciones especiales: 1- Considera hasta 8 estados de carga y 6 de descarga. 2- Considera un tiempo máximo de ejecución de 15 días hábiles. | Ensayo acreditado bajo INN LE-304 según norma: ASTM D2435M-11 (2020) | 1 | c/u | 13.2326 | 12.14 | 9% |  |  | 2340 | [10 empty] | 13.2326 | 1.06 | 14.0266
76 | Consolidación (convencional hasta 64 kg/cm2), en molde de 5 cm de diámetro, material bajo malla #10 . Consideraciones especiales: 1- Considera hasta 9 estados de carga y 7 de descarga. 2- Considera un tiempo máximo de ejecución de 15 días hábiles. | Ensayo acreditado bajo INN LE-304 según norma: ASTM D2435M-11 (2020) | 1 | c/u | 15.4126 | 14.14 | 9% |  |  | 2340 | [10 empty] | 15.4126 | 1.06 | 16.3374
77 | Consolidación Edométrica (hasta 10 kg/cm2), en molde de 15 cm de diámetro, material hasta 3/4 pulgada. Consideraciones especiales: 1. Considera hasta 3 estados de carga vertical y 2 descargas. 2. Considera un tiempo máximo de ejecución de 15 días hábiles. | Proced. Interno | 10 | c/u | 11.0635 | 10.15 | 9% |  |  | 2340 | 23400296 | [9 empty] | 11.0635 | 1.06 | 11.7273
78 | Carga adicional para ensayos de consolidación 15 cm | --- | --- | c/carga | 2.2127 |  |  |  |  | 2340 | 23400297 | [9 empty] | 2.2127 | 1.06 | 2.3455
79 | Día adicional al tiempo máximo de ejecución de ensayo de consolidación 15 cm | --- | --- | c/día | 0.73757 |  |  |  |  | 2340 | 23400298 | [9 empty] | 0.73757 | 1.06 | 0.78182
78-1 | Consolidación Edométrica (hasta 10 kg/cm2), en molde de 20 cm de diámetro, material hasta 1 1/2 pulgada. Consideraciones especiales: 1. Considera hasta 3 estados de carga vertical y 2 descargas. 2. Considera un tiempo máximo de ejecución de 15 días hábiles. | Proced. Interno | 20 | c/u | 14.606 | 13.4 | 9% |  |  | 2340 | 23400299 | [9 empty] | 14.606 | 1.06 | 15.4824
79-1 | Carga adicional para ensayos de consolidación 20 cm | --- | --- | c/carga | 2.9212 |  |  |  |  | 2340 | 23400300 | [9 empty] | 2.9212 | 1.06 | 3.0965
80 | Día adicional al tiempo máximo de ejecución de ensayo de consolidación 20 cm | --- | --- | c/día | 0.97373 |  |  |  |  | 2340 | 23400301 | [9 empty] | 0.97373 | 1.06 | 1.0322
II.4.1 | Ensayos de consolidación con medición de permeabilidad | [8 empty] | 2340 | [11 empty] | 1.06 | 0
81 | Consolidación Edométrica con medición de permeabilidad (hasta 10 kg/cm2), en molde de 15 cm de diámetro, material hasta 3/4 pulgada. Consideraciones especiales: 1. Considera hasta 3 estados de carga vertical y 2 descargas. 2. Considera un tiempo máximo de ejecución de 15 días hábiles. | Proced. Interno | 10 | c/u | 18.1635 |  |  |  |  | 2340 | 23400302 | [9 empty] | 18.1635 | 1.06 | 19.2533
82 | Carga adicional para Ensayo de Consolidación Edométrica con medición de permeabilidad. 15 cm | Proced. Interno | --- | c/carga | 5.0858 | 5.6 | -9.182% |  |  | 2340 | 23400303 | 0.28 | [8 empty] | 5.0858 | 1.06 | 5.3909
83 | Día adicional al tiempo máximo de ejecución de ensayo de consolidación con medición de permeabilidad 15m | --- | --- | c/día | 1.2109 |  |  |  |  | 2340 | 23400304 | [9 empty] | 1.2109 | 1.06 | 1.2836
84 | Consolidación Edométrica con medición de permeabilidad (hasta 10 kg/cm2), en molde de 20 cm de diámetro, material hasta 1 1/2 pulgada. Consideraciones especiales: 1. Considera hasta 3 estados de carga vertical y 2 descargas. 2. Considera un tiempo máximo de ejecución de 15 días hábiles. 3. Considera medición de permeabilidad en cada carga. | Proced. Interno | 20 | c/u | 21.7084 |  |  |  |  | 2340 | 23400305 | 4.3417 | 4.3417 | [7 empty] | 21.7084 | 1.06 | 23.0109
85 | Carga adicional para Ensayo de Consolidación Edométrica con medición de permeabilidad. | Proced. Interno | --- | c/carga | 6.104 | 5.6 | 9% |  |  | 2340 | 23400306 | 0.28118 | [7 empty] | 28.12% | 6.104 | 1.06 | 6.4702
86 | Día adicional al tiempo máximo de ejecución de ensayo de consolidación con medición de permeabilidad | --- | --- | c/día | 1.4472 |  |  |  |  | 2340 | 23400307 | [8 empty] | 6.667% | 1.4472 | 1.06 | 1.5341
87 | Consolidación Edométrica con medición de permeabilidad con material saturado solución ácida (hasta 10 kg/cm2), en molde de 20 cm de diámetro, material hasta 1 1/2 pulgada. Consideraciones especiales: 1. Considera hasta 3 estados de carga vertical y 2 descargas. 2. Considera un tiempo máximo de ejecución de 15 días hábiles. 3. Considera medición de permeabilidad en cada carga. | Proced. Interno | 20 | c/probeta | 25.7894 |  |  |  |  | 2340 | 23400308 | [9 empty] | 25.7894 | 1.06 | 27.3368
88 | Carga adicional para Ensayo de Consolidación Edométrica con medición de permeabilidad. Considera material saturado en solución ácida. | Proced. Interno | --- | c/probeta | 8.7963 | 8.07 | 9% |  |  | 2340 | 23400309 | [8 empty] | 34.11% | 8.7963 | 1.06 | 9.3241
89 | Día adicional al tiempo máximo de ejecución de ensayo de consolidación con medición de permeabilidad. Considera material saturado en solución ácida. | --- | --- | c/día | 1.7193 |  |  |  |  | 2340 | 23400310 | [8 empty] | 6.667% | 1.7193 | 1.06 | 1.8225
II.5 | ENSAYOS DE COLAPSO EN ODÓMETRO | [8 empty] | 2340 | [11 empty] | 1.06 | 0
90 | Colapso en odómetro (hasta 9 kg/cm2) molde de 20 cm de diámetro. Considera 5 cargas. (sólo en probeta remoldeada) Consideraciones especiales: 1. Considera un tiempo máximo de ejecución de 15 días corridos. | Basado en ASTM D4546-21 | 20 | c/u | 17.5272 | 16.08 | 9% |  |  | 2340 | [10 empty] | 17.5272 | 1.06 | 18.5788
91 | Colapso en odómetro (hasta 17 kg/cm2) molde de 5 cm o de 6 cm de diámetro. Considera 5 cargas. Consideraciones especiales: 1. Considera un tiempo máximo de ejecución de 15 días corridos. | Basado en ASTM D4546-21 | 2 | c/u | 15.9903 | 14.67 | 9% | 23400180 |  | 2340 | 23400180 | [9 empty] | 15.9903 | 1.06 | 16.9497
92 | Día adicional al tiempo máximo de ejecución de ensayo de colapso en odómetro. | --- | --- | c/día | 0.78 |  |  |  |  | 2340 | 23400314 | [9 empty] | 0.78 | 1.06 | 0.8268
II.6 | ENSAYOS DE HINCHAMIENTO | [8 empty] | 2340 | [11 empty] | 1.06 | 0
93 | Hinchamiento Presión (LAMBE) | Proced. Interno | 2 | c/u | 6.7362 | 6.18 | 9% |  |  | 2340 | [10 empty] | 6.7362 | 1.06 | 7.1404
94 | Presión de Hinchamiento. Material bajo malla Nº 10.(Considera 5 días hábiles para ejecución de ensayo) | Basado en ASTM D4546-21 | 2 | c/u | 6.6163 | 6.07 | 9% |  |  | 2340 | [10 empty] | 6.6163 | 1.06 | 7.0133
95 | Hinchamiento bajo carga / colapso | Basado en ASTM D3877-08 | 2 | c/u | 7.1177 | 6.53 | 9% |  |  | 2340 | [10 empty] | 7.1177 | 1.06 | 7.5448
96 | Hinchamiento Libre. Material bajo malla Nº 10 (Considera un máximo de 5 días hábiles de ejecución de ensayo) | Basado en ASTM D4546-21 | 2 | c/u | 5.5808 | 5.12 | 9% |  |  | 2340 |  | 3.6275 | 0.7255 | [7 empty] | 5.5808 | 1.06 | 5.9156
97 | Confección de Anillo Especial diametro H o N, para ensayo de Presión de Hinchamiento en roca intacta. | Proced. Interno | N/A | c/u | 6.54 | 6 | 9% |  |  | 2340 | [10 empty] | 6.54 | 1.06 | 6.9324
98 | Día adicional de ensayo Hinchamiento Libre | Basado en ASTM D4546-21 | N/A | c/día | 0.84 | 0.84 | 0% |  |  | 2340 | [10 empty] | 0.84 | 1.06 | 0.8904
II.7 | ENSAYOS TRIAXIALES | [8 empty] | 2340 | [11 empty] | 1.06 | 0
II.7.1 | Ensaye Triaxial UU (convencional). | [8 empty] | 2340 | [11 empty] | 1.06 | 0
99 | Ensaye Triaxial UU (convencional), probeta 3,6 x 7,2 cm (hasta 6 kg/cm2) Probeta tallada (muestra natural) o probeta remoldeada (muestra perturbada). Material bajo malla N° 10. Nota: Se requiere serie de tres probetas/muestra. | Basado en ASTM D2850-25 | 1 | c/probeta | 7.194 | 6.6 | 9% |  |  | 2340 | [10 empty] | 7.194 | 1.06 | 7.6256
100 | Ensaye Triaxial UU (convencional), probeta 5,0 x 10,0 cm (hasta 6 kg/cm2) Probeta tallada (muestra natural) o probeta remoldeada (muestra perturbada). Material bajo malla N° 4. Nota: Se requiere serie de tres probetas/muestra. | Basado en ASTM D2850-25 | 2 | c/probeta | 7.194 | 6.6 | 9% |  |  | 2340 | [10 empty] | 7.194 | 1.06 | 7.6256
101 | Ensaye Triaxial UU (convencional), probeta 10,0 x 20,0 cm (hasta 6 kg/cm2) Probeta tallada (muestra natural) o probeta remoldeada (muestra perturbada). Material bajo 3/8 pulgada. Nota: Se requiere serie de tres probetas/muestra. | Basado en ASTM D2850-25 | 8 | c/probeta | 10.2242 | 9.38 | 9% |  |  | 2340 | [10 empty] | 10.2242 | 1.06 | 10.8377
102 | Ensaye Triaxial UU (convencional), probeta 15,0 x 30,0 cm (hasta 6 kg/cm2) Probeta tallada (muestra natural) o probeta remoldeada (muestra perturbada). Material bajo 1 pulgada. Nota: Se requiere serie de tres probetas/muestra. | Basado en ASTM D2850-25 | 20 | c/probeta | 16.5353 | 15.17 | 9% |  |  | 2340 | [10 empty] | 16.5353 | 1.06 | 17.5274
II.7.2 | Ensaye Triaxial CIU. (convencional) | [8 empty] | 2340 | [11 empty] | 1.06 | 0
103 | Ensaye Triaxial CIU (convencional), probeta 3,6 x 7,2 cm (hasta 6 kg/cm2) Probeta tallada (muestra natural) o probeta remoldeada (muestra perturbada). Material bajo malla N° 10. Nota 1: Se requiere serie de tres probetas/muestra. Nota 2: Tiempo de ejecución de ensayos considera 3 días hábiles (2 días de saturación y consolidación y 3ª día etapa de corte hasta máximo 4 horas). | Basado en ASTM D4767-11 (2020) | 1 | c/probeta | 9.2759 | 8.51 | 9% |  |  | 2340 | [10 empty] | 9.2759 | 1.06 | 9.8325
104 | Ensaye Triaxial CIU (convencional), probeta 5,0 x 10,0 cm (hasta 6 kg/cm2) Probeta tallada (muestra natural) o probeta remoldeada (muestra perturbada). Material bajo malla N° 4. Nota 1: Se requiere serie de tres probetas/muestra. Nota 2: Tiempo de ejecución de ensayos considera 3 días hábiles (2 días de saturación y consolidación y 3ª día etapa de corte hasta máximo 4 horas). | Basado en ASTM D4767-11 (2020) | 2 | c/probeta | 9.2759 | 8.51 | 9% |  |  | 2340 | 23400190 | [9 empty] | 9.2759 | 1.06 | 9.8325
105 | Ensaye Triaxial CIU (convencional), probeta 10,0 x 20,0 cm (hasta 6 kg/cm2) Probeta tallada (muestra natural) o probeta remoldeada (muestra perturbada). Material bajo 3/8 pulgada. Nota 1: Se requiere serie de tres probetas/muestra. Nota 2: Tiempo de ejecución de ensayos considera 3 días hábiles (2 días de saturación y consolidación y 3ª día etapa de corte hasta máximo 4 horas). | Basado en ASTM D4767-11 (2020) | 8 | c/probeta | 14.1046 | 12.94 | 9% |  |  | 2340 | [10 empty] | 14.1046 | 1.06 | 14.9509
106 | Ensaye Triaxial CIU (convencional), probeta 15,0 x 30,0 cm (hasta 6 kg/cm2) Probeta tallada (muestra natural) o probeta remoldeada (muestra perturbada). Material bajo 1 pulgada. Nota 1: Se requiere serie de tres probetas/muestra. Nota 2: Tiempo de ejecución de ensayos considera 3 días hábiles (2 días de saturación y consolidación y 3ª día etapa de corte hasta máximo 4 horas). | Basado en ASTM D4767-11 (2020) | 20 | c/probeta | 20.819 | 19.1 | 9% |  |  | 2340 | 1638 | [9 empty] | 20.819 | 1.06 | 22.0681
107 | Ensaye Triaxial CIU (convencional), probeta 5,0 x 10,0 cm (hasta 6 kg/cm2), con determinación de índice de vacío final. Material bajo malla N° 4. Nota 1: Se requiere serie de tres probetas/muestra. Nota 2: Tiempo de ejecución de ensayos considera 3 días hábiles (2 días de saturación y consolidación y 3ª día etapa de corte hasta máximo 4 horas). | Basado en ASTM D4767-11 (2020) | 2 | c/probeta | 11.9355 | 10.95 | 9% |  |  | 2340 | [10 empty] | 11.9355 | 1.06 | 12.6516
108 | Día adicional de saturación y/o consolidación para ensayo triaxial CIU en probeta 3,6 x 7,2 cm y 5,0 x 10,0 cm. | Proced. Interno | --- | c/día | 1.98 | 5.6 | -64.64% |  |  | 2340 | [10 empty] | 1.98 | 1.06 | 2.0988
109 | Hora adicional etapa de corte para ensayo triaxial CIU en probeta 3,6 x 7,2 cm y 5,0 x 10,0 cm. | Proced. Interno | --- | c/hora | 0.53 |  |  |  |  | 2340 | [10 empty] | 0.53 | 1.06 | 0.5618
110 | Día adicional de saturación y/o consolidación para ensayo triaxial CIU en probeta 10,0 x 20,0 cm. | Proced. Interno | --- | c/día | 3.05 | 5.6 | -45.54% |  |  | 2340 | [10 empty] | 3.05 | 1.06 | 3.233
111 | Hora adicional etapa de corte para ensayo triaxial CIU en probeta 10,0 x 20,0 cm. | Proced. Interno | --- | c/hora | 0.8 |  |  |  |  | 2340 | [10 empty] | 0.8 | 1.06 | 0.848
112 | Día adicional de saturación y/o consolidación para ensayo triaxial CIU en probeta 15,0 x 30,0 cm. | Proced. Interno | --- | c/día | 4.4 | 5.6 | -21.43% |  |  | 2340 | [10 empty] | 4.4 | 1.06 | 4.664
113 | Hora adicional etapa de corte para ensayo triaxial CIU en probeta 15,0 x 30,0 cm. | Proced. Interno | --- | c/hora | 1.18 |  |  |  |  | 2340 | [10 empty] | 1.18 | 1.06 | 1.2508
II.7.3 | Ensayo Triaxial CID (convencional). | [8 empty] | 2340 | [11 empty] | 1.06 | 0
114 | Ensaye Triaxial CID (convencional), probeta 3,6 x 7,2 cm (hasta 6 kg/cm2) Probeta tallada (muestra natural) o probeta remoldeada (muestra perturbada). Nota 1: Se requiere serie de tres probetas/muestra. Nota 2: Tiempo de ejecución de ensayos considera 3 días hábiles (2 días de saturación y consolidación y 3ª día etapa de corte hasta máximo 4 horas). | Basado en ASTM D7181-20 | 1 | c/probeta | 9.2759 | 8.51 | 9% |  |  | 2340 | [10 empty] | 9.2759 | 1.06 | 9.8325
115 | Ensaye Triaxial CID (convencional), probeta 5,0 x 10,0 cm (hasta 6 kg/cm2) Probeta tallada (muestra natural) o probeta remoldeada (muestra perturbada). Material bajo malla N° 4. Nota 1: Se requiere serie de tres probetas/muestra. Nota 2: Tiempo de ejecución de ensayos considera 3 días hábiles (2 días de saturación y consolidación y 3ª día etapa de corte hasta máximo 4 horas). | Basado en ASTM D7181-20 | 2 | c/probeta | 9.2759 | 8.51 | 9% |  |  | 2340 | [10 empty] | 9.2759 | 1.06 | 9.8325
116 | Ensaye Triaxial CID (convencional), probeta 10,0 x 20,0 cm (hasta 6 kg/cm2) Probeta tallada (muestra natural) o probeta remoldeada (muestra perturbada). Material bajo 3/8 pulgada. Nota 1: Se requiere serie de tres probetas/muestra. Nota 2: Tiempo de ejecución de ensayos considera 3 días hábiles (2 días de saturación y consolidación y 3ª día etapa de corte hasta máximo 4 horas). | Basado en ASTM D7181-20 | 8 | c/probeta | 14.1046 | 12.94 | 9% |  |  | 2340 | [10 empty] | 14.1046 | 1.06 | 14.9509
117 | Ensaye Triaxial CID (convencional), probeta 15,0 x 30,0 cm (hasta 6 kg/cm2) Probeta tallada (muestra natural) o probeta remoldeada (muestra perturbada). Material bajo 1 pulgada. Nota 1: Se requiere serie de tres probetas/muestra. Nota 2: Tiempo de ejecución de ensayos considera 3 días hábiles (2 días de saturación y consolidación y 3ª día etapa de corte hasta máximo 4 horas). | Basado en ASTM D7181-20 | 20 | c/probeta | 20.819 | 19.1 | 9% |  |  | 2340 | 23400197 | [9 empty] | 20.819 | 1.06 | 22.0681
118 | Día adicional de saturación y/o consolidación para ensayo triaxial CID en probeta 3,6 x 7,2 cm y 5,0 x 10,0 cm. | Proced. Interno | --- | c/día | 1.98 | 5.6 | -64.64% |  |  | 2340 | [10 empty] | 1.98 | 1.06 | 2.0988
119 | Hora adicional etapa de corte para ensayo triaxial CID en probeta 3,6 x 7,2 cm y 5,0 x 10,0 cm. | Proced. Interno | --- | c/hora | 0.53 |  |  |  |  | 2340 | [10 empty] | 0.53 | 1.06 | 0.5618
120 | Día adicional de saturación y/o consolidación para ensayo triaxial CID en probeta 10,0 x 20,0 cm. | Proced. Interno | --- | c/día | 3.05 | 5.6 | -45.54% |  |  | 2340 | [10 empty] | 3.05 | 1.06 | 3.233
121 | Hora adicional etapa de corte para ensayo triaxial CID en probeta 10,0 x 20,0 cm. | Proced. Interno | --- | c/hora | 0.8 |  |  |  |  | 2340 | [10 empty] | 0.8 | 1.06 | 0.848
122 | Día adicional de saturación y/o consolidación para ensayo triaxial CID en probeta 15,0 x 30,0 cm. | Proced. Interno | --- | c/día | 4.4 | 5.6 | -21.43% |  |  | 2340 | 23400312 | [9 empty] | 4.4 | 1.06 | 4.664
123 | Hora adicional etapa de corte para ensayo triaxial CID en probeta 15,0 x 30,0 cm. | Proced. Interno | --- | c/hora | 1.18 |  |  |  |  | 2340 | 23400313 | [9 empty] | 1.18 | 1.06 | 1.2508
II.7.4 | Ensayos Triaxial CIU, CID, UU de altas presiones | [8 empty] | 2340 | [11 empty] | 1.06 | 0
124 | Triaxial CIU, CID y UU de 5,0 x 10,0 cm (hasta presión de confinamiento de 28 kg/cm2). Probeta tallada (muestra natural) o probeta remoldeada (muestra perturbada). Material bajo malla N° 4. Nota 1: Se requiere serie de tres probetas/muestra. Nota 2: Tiempo de ejecución de ensayos considera 3 días hábiles (2 días de saturación y consolidación y 3ª día etapa de corte hasta máximo 4 horas). | Basado en ASTM D7181-20 | 2 | c/probeta | 16.4917 | 15.13 | 9% | 23400198 |  | 2340 | [10 empty] | 16.4917 | 1.06 | 17.4812
125 | Ensaye Triaxial CIU o CID, probeta 10,0 x 20,0 cm (hasta 12 kg/cm2). Probeta tallada (muestra natural) o probeta remoldeada (muestra perturbada). Material bajo 3/4 pulgada. Nota 1: Se requiere serie de tres probetas/muestra. Nota 2: Tiempo de ejecución de ensayos considera 3 días hábiles (2 días de saturación y consolidación y 3ª día etapa de corte hasta máximo 4 horas). | Basado en ASTM D7181-20 | 8 | c/probeta | 25.07 | 23 | 9% |  |  | 2340 | [10 empty] | 25.07 | 1.06 | 26.5742
126 | Ensaye Triaxial CIU o CID, probeta 15,0 x 30,0 cm (hasta 9 kg/cm2). Probeta tallada (muestra natural) o probeta remoldeada (muestra perturbada). Material bajo 1 pulgada. Nota 1: Se requiere serie de tres probetas/muestra. Nota 2: Tiempo de ejecución de ensayos considera 3 días hábiles (2 días de saturación y consolidación y 3ª día etapa de corte hasta máximo 4 horas). | Basado en ASTM D7181-20 | 20 | c/probeta | 37.3543 | 34.27 | 9% |  |  | 2340 | 1638 | [9 empty] | 37.3543 | 1.06 | 39.5956
127 | Día adicional de saturación y/o consolidación para ensayo triaxial en altas presiones para probetas 3,6 x 7,2 cm y 5,0 x 10,0 cm. | Proced. Interno | --- | c/día | 1.98 | 5.6 | -64.64% |  |  | 2340 | [10 empty] | 1.98 | 1.06 | 2.0988
128 | Hora adicional etapa de corte para ensayo triaxial en altas presiones para probetas 3,6 x 7,2 cm y 5,0 x 10,0 cm. | Proced. Interno | --- | c/hora | 0.53 |  |  |  |  | 2340 | [10 empty] | 0.53 | 1.06 | 0.5618
129 | Día adicional de saturación y/o consolidación para ensayo triaxial en altas presiones para probeta 10,0 x 20,0 cm. | Proced. Interno | --- | c/día | 3.05 | 5.6 | -45.54% |  |  | 2340 | [10 empty] | 3.05 | 1.06 | 3.233
130 | Hora adicional etapa de corte para ensayo triaxialen altas presiones para probeta 10,0 x 20,0 cm. | Proced. Interno | --- | c/hora | 0.8 |  |  |  |  | 2340 | [10 empty] | 0.8 | 1.06 | 0.848
131 | Día adicional de saturación y/o consolidación para ensayo triaxial en altas presiones para probeta 15,0 x 30,0 cm. | Proced. Interno | --- | c/día | 4.86 | 5.6 | -13.21% |  |  | 2340 | [10 empty] | 4.86 | 1.06 | 5.1516
132 | Hora adicional etapa de corte para ensayo triaxial en altas presiones para probeta 15,0 x 30,0 cm. | Proced. Interno | --- | c/hora | 1.18 |  |  |  |  | 2340 | [10 empty] | 1.18 | 1.06 | 1.2508
II.7.5 | Ensayos Triaxial CIU, CID, UU Bordes Lubricados | [8 empty] | 2340 | [11 empty] | 1.06 | 0
133 | Triaxial CIU, CID y UU de 5,0 x 10,0 cm (hasta presión de confinamiento de 6 kg/cm2). Probeta tallada (muestra natural) o probeta remoldeada (muestra perturbada). Material bajo malla N° 4. con metodología de Bordes Lubricados (considera caps con sobreancho) Nota 1: Se requiere serie de tres probetas/muestra. Nota 2: Tiempo de ejecución de ensayos considera 3 días hábiles (2 días de saturación y consolidación y 3ª día etapa de corte hasta máximo 4 horas). | Basado en ASTM D7181-20 | 2 | c/probeta | 11.1289 | 10.21 | 9% |  |  | 2340 | [10 empty] | 11.1289 | 1.06 | 11.7966
134 | Ensaye Triaxial CIU, CID y UU, probeta 10,0 x 20,0 cm (hasta 6 kg/cm2). Probeta tallada (muestra natural) o probeta remoldeada (muestra perturbada). Material bajo 3/4 pulgada. Metodología de Bordes Lubricados (considera caps con sobreancho) Nota 1: Se requiere serie de tres probetas/muestra. Nota 2: Tiempo de ejecución de ensayos considera 3 días hábiles (2 días de saturación y consolidación y 3ª día etapa de corte hasta máximo 4 horas). | Basado en ASTM D7181-20 | 8 | c/probeta | 16.9277 | 15.53 | 9% |  |  | 2340 | [10 empty] | 16.9277 | 1.06 | 17.9434
135 | Ensaye Triaxial CIU, CID y UU, probeta 15,0 x 30,0 cm (hasta 6 kg/cm2). Probeta tallada (muestra natural) o probeta remoldeada (muestra perturbada). Material bajo 1 1/2 pulgada. Metodología de Bordes Lubricados (considera caps con sobreancho) Nota 1: Se requiere serie de tres probetas/muestra. Nota 2: Tiempo de ejecución de ensayos considera 3 días hábiles (2 días de saturación y consolidación y 3ª día etapa de corte hasta máximo 4 horas). | Basado en ASTM D7181-20 | 20 | c/probeta | 24.9828 | 22.92 | 9% |  |  | 2340 | [10 empty] | 24.9828 | 1.06 | 26.4818
136 | Triaxial CIU, CID y UU de 5,0 x 10,0 cm (hasta presión de confinamiento de 30 kg/cm2). Probeta tallada (muestra natural) o probeta remoldeada (muestra perturbada). Material bajo malla N° 4. Metodología de Bordes Lubricados (considera caps con sobreancho) Nota 1: Se requiere serie de tres probetas/muestra. Nota 2: Tiempo de ejecución de ensayos considera 3 días hábiles (2 días de saturación y consolidación y 3ª día etapa de corte hasta máximo 4 horas). | Basado en ASTM D7181-20 | 2 | c/probeta | 19.7944 | 18.16 | 9% |  |  | 2340 | [10 empty] | 19.7944 | 1.06 | 20.9821
137 | Ensaye Triaxial CIU o CID, probeta 10,0 x 20,0 cm (hasta 12 kg/cm2). Probeta tallada (muestra natural) o probeta remoldeada (muestra perturbada). Material bajo 3/4 pulgada. Metodología de Bordes Lubricados (considera caps con sobreancho) Nota 1: Se requiere serie de tres probetas/muestra. Nota 2: Tiempo de ejecución de ensayos considera 3 días hábiles (2 días de saturación y consolidación y 3ª día etapa de corte hasta máximo 4 horas). | Basado en ASTM D7181-20 | 8 | c/probeta | 30.084 | 27.6 | 9% |  |  | 2340 | [10 empty] | 30.084 | 1.06 | 31.889
138 | Ensaye Triaxial CIU o CID, probeta 15,0 x 30,0 cm (hasta 9 kg/cm2). Probeta tallada (muestra natural) o probeta remoldeada (muestra perturbada). Material bajo 1 1/2 pulgada. Metodología de Bordes Lubricados (considera caps con sobreancho) Nota 1: Se requiere serie de tres probetas/muestra. Nota 2: Tiempo de ejecución de ensayos considera 3 días hábiles (2 días de saturación y consolidación y 3ª día etapa de corte hasta máximo 4 horas). | Basado en ASTM D7181-20 | 20 | c/probeta | 44.8208 | 41.12 | 9% |  |  | 2340 | [10 empty] | 44.8208 | 1.06 | 47.51
139 | Día adicional de saturación y/o consolidación para ensayo triaxial bordes lubricados para probeta 5,0 x 10,0 cm. | Proced. Interno | --- | c/día | 1.98 |  |  |  |  | 2340 | [10 empty] | 1.98 | 1.06 | 2.0988
140 | Hora adicional etapa de corte para ensayo triaxial bordes lubricados para probeta 5,0 x 10,0 cm. | Proced. Interno | --- | c/hora | 0.53 |  |  |  |  | 2340 | [10 empty] | 0.53 | 1.06 | 0.5618
141 | Día adicional de saturación y/o consolidación para ensayo triaxial bordes lubricados para probeta 10,0 x 20,0 cm. | Proced. Interno | --- | c/día | 3.05 |  |  |  |  | 2340 | [10 empty] | 3.05 | 1.06 | 3.233
142 | Hora adicional etapa de corte para ensayo triaxial bordes lubricados para probeta 10,0 x 20,0 cm. | Proced. Interno | --- | c/hora | 0.8 |  |  |  |  | 2340 | [10 empty] | 0.8 | 1.06 | 0.848
143 | Día adicional de saturación y/o consolidación para ensayo triaxial bordes lubricados para probeta 15,0 x 30,0 cm. | Proced. Interno | --- | c/día | 4.4 |  |  |  |  | 2340 | [10 empty] | 4.4 | 1.06 | 4.664
144 | Hora adicional etapa de corte para ensayo triaxial bordes lubricados para probeta 15,0 x 30,0 cm. | Proced. Interno | --- | c/hora | 1.18 |  |  |  |  | 2340 | [10 empty] | 1.18 | 1.06 | 1.2508
VII.6 | Hora Adicional equipos triaxiales | [8 empty] | 2340 | [11 empty] | 1.06 | 0
145 | Hora adicional triaxial CIU/CID/UU probeta de 5 x 10 cm y probeta de 3,6 x 7,2 cm (hasta 6kg/cm2) Considera equipo y técnico especialista geotécnico Horario Diurno Lunes a Viernes 8:00 a 20:00 horas | --- | 1 | HH | 1.0682 | 0.98 | 9% |  |  | 2340 | [10 empty] | 1.0682 | 1.06 | 1.1323
146 | Hora adicional triaxial CIU/CID/UU probeta de 5,0 x 10,0 cm y probeta de 3,6 x 7,2 cm (hasta 6kg/cm2) Considera equipo y técnico especialista geotécnico Horario Nocturno y fines de semana | --- | 1 | HH | 1.426 | 1.3083 | 9% |  |  | 2340 | [10 empty] | 1.426 | 1.06 | 1.5116
147 | Hora adicional triaxial CIU/CID/UU probeta de 10,0 x 20,0 cm (hasta 6kg/cm2) Considera equipo y técnico especialista geotécnico Horario Diurno Lunes a Viernes 8:00 a 20:00 horas | --- | 1 | HH | 1.6241 | 1.49 | 9% |  |  | 2340 | [10 empty] | 1.6241 | 1.06 | 1.7215
148 | Hora adicional triaxial CIU/CID/UU probeta de 10,0 x 20,0 cm (hasta 6kg/cm2) Considera equipo y técnico especialista geotécnico Horario Nocturno y fines de semana | --- | 1 | HH | 2.1682 | 1.9891 | 9% |  |  | 2340 | [10 empty] | 2.1682 | 1.06 | 2.2983
149 | Hora adicional triaxial CIU/CID/UU probeta de 15,0 x 30,0 cm (hasta 6kg/cm2) Considera equipo y técnico especialista geotécnico Horario Diurno Lunes a Viernes 8:00 a 20:00 horas | --- | 1 | HH | 2.398 | 2.2 | 9% |  |  | 2340 | [10 empty] | 2.398 | 1.06 | 2.5419
150 | Hora adicional triaxial CIU/CID/UU probeta de 15,0 x 30,0 cm (hasta 6kg/cm2) Considera equipo y técnico especialista geotécnico Horario Nocturno y fines de semana | --- | 1 | HH | 3.2046 | 2.94 | 9% |  |  | 2340 | [10 empty] | 3.2046 | 1.06 | 3.3969
151 | Hora adicional triaxial CIU/CID/UU probeta de 5 x 10 cm y probeta de 3,6 x 7,2 cm (hasta 28kg/cm2) Considera equipo y técnico especialista geotécnico Horario Diurno Lunes a Viernes 8:00 a 20:00 horas | --- | 1 | HH | 1.8857 | 1.73 | 9% |  |  | 2340 | [10 empty] | 1.8857 | 1.06 | 1.9988
152 | Hora adicional triaxial CIU/CID/UU probeta de 5,0 x 10,0 cm y probeta de 3,6 x 7,2 cm (hasta 28kg/cm2) Considera equipo y técnico especialista geotécnico Horario Nocturno y fines de semana | --- | 1 | HH | 2.5179 | 2.31 | 9% |  |  | 2340 | [10 empty] | 2.5179 | 1.06 | 2.669
153 | Hora adicional triaxial CIU/CID/UU probeta de 10,0 x 20,0 cm (hasta 12kg/cm2) Considera equipo y técnico especialista geotécnico Horario Diurno Lunes a Viernes 8:00 a 20:00 horas | --- | 1 | HH | 2.8776 | 2.64 | 9% |  |  | 2340 | [10 empty] | 2.8776 | 1.06 | 3.0503
154 | Hora adicional triaxial CIU/CID/UU probeta de 10,0 x 20,0 cm (hasta 12kg/cm2) Considera equipo y técnico especialista geotécnico Horario Nocturno y fines de semana | --- | 1 | HH | 3.8416 | 3.5244 | 9% |  |  | 2340 | [10 empty] | 3.8416 | 1.06 | 4.0721
155 | Hora adicional triaxial CIU/CID/UU probeta de 15,0 x 30,0 cm (hasta 9kg/cm2) Considera equipo y técnico especialista geotécnico Horario Diurno Lunes a Viernes 8:00 a 20:00 horas | --- | 1 | HH | 4.2401 | 3.89 | 9% |  |  | 2340 | [10 empty] | 4.2401 | 1.06 | 4.4945
156 | Hora adicional triaxial CIU/CID/UU probeta de 15,0 x 30,0 cm (hasta 9kg/cm2) Considera equipo y técnico especialista geotécnico Horario Nocturno y fines de semana | --- | 1 | HH | 5.6605 | 5.1932 | 9% |  |  | 2340 | [10 empty] | 5.6605 | 1.06 | 6.0002
II.7.6 | Ensayo Triaxial Cíclico (Convencional) | [8 empty] | 2340 | [11 empty] | 1.06 | 0
157 | Triaxial Cíclico probeta de 5 x 10 cm, Consolidado Isotrópicamente No Drenado (hasta 5 kg/cm2 de confinamiento). Probeta tallada (muestra natural) o probeta remoldeada (muestra perturbada). Material bajo malla N° 4. Nota 1: Se requiere serie de tres probetas/confinamiento/muestra. Para cada probeta se considera una razón de corte (Rc) distinta. Nota 2: Tiempo de ejecución de ensayos considera 3 días hábiles (2 días de saturación y consolidación y 3ª día etapa de cicleo hasta máximo 300 ciclos). | Basado en ASTM D5311-25 | 2 | c/probeta | 13.4942 | 12.38 | 9% |  |  | 2340 | [10 empty] | 13.4942 | 1.06 | 14.3039
158 | Triaxial Cíclico probeta de 5 x 10 cm, Consolidado Isotrópicamente No Drenado(hasta 28 kg/cm2 de confinamiento). Probeta tallada (muestra natural) o probeta remoldeada (muestra perturbada). Material bajo malla N° 4. Nota 1: Se requiere serie de tres probetas/confinamiento/muestra. Para cada probeta se considera una razón de corte (Rc) distinta. Nota 2: Tiempo de ejecución de ensayos considera 3 días hábiles (2 días de saturación y consolidación y 3ª día etapa de cicleo hasta máximo 300 ciclos). | Basado en ASTM D5311-25 | 2 | c/probeta | 24.1217 | 22.13 | 9% |  |  | 2340 | [10 empty] | 24.1217 | 1.06 | 25.569
159 | Triaxial Cíclico probeta de 5 x 10 cm, Consolidado Anisotrópicamente No Drenado (hasta 5 kg/cm2 de confinamiento). Probeta tallada (muestra natural) o probeta remoldeada (muestra perturbada). Material bajo malla N° 4. Nota 1: Se requiere serie de tres probetas/confinamiento/muestra. Para cada probeta se considera una razón de corte (Rc) distinta. Nota 2: Tiempo de ejecución de ensayos considera 3 días hábiles (2 días de saturación y consolidación y 3ª día etapa de cicleo hasta máximo 300 ciclos). | Basado en ASTM D5311-25 | 2 | c/probeta | 19.947 | 18.3 | 9% |  |  | 2340 | [10 empty] | 19.947 | 1.06 | 21.1438
160 | Triaxial Cíclico probeta de 5 x 10 cm, Consolidado Anisotrópicamente No Drenado (hasta 28 kg/cm2 de confinamiento). Probeta tallada (muestra natural) o probeta remoldeada (muestra perturbada). Material bajo malla N° 4. Nota 1: Se requiere serie de tres probetas/confinamiento/muestra. Para cada probeta se considera una razón de corte (Rc) distinta. Nota 2: Tiempo de ejecución de ensayos considera 3 días hábiles (2 días de saturación y consolidación y 3ª día etapa de cicleo hasta máximo 300 ciclos). | Basado en ASTM D5311-25 | 2 | c/probeta | 35.3051 | 32.39 | 9% |  |  | 2340 | [10 empty] | 35.3051 | 1.06 | 37.4234
161 | Triaxial Cíclico probeta de 5 x 10 cm, Consolidado Isotrópicamente No Drenado (hasta 5 kg/cm2 de confinamiento) y Post Cíclico a carga controlada. Probeta tallada (muestra natural) o probeta remoldeada (muestra perturbada). Material bajo malla N° 4. Nota 1: Se requiere serie de tres probetas/confinamiento/muestra. Para cada probeta se considera una razón de corte (Rc) distinta. Nota 2: Tiempo de ejecución de ensayos considera 3 días hábiles (2 días de saturación y consolidación y 3ª día etapa de cicleo hasta máximo 300 ciclos y ensayo post-cíclico). | Basado en ASTM D5311-25 | 2 | c/probeta | 18.1921 | 16.69 | 9% |  |  | 2340 | [10 empty] | 18.1921 | 1.06 | 19.2836
162 | Triaxial Cíclico probeta de 5 x 10 cm, Consolidado Anisotrópicamente No Drenado (hasta 28 kg/cm2 de confinamiento) y Post Cíclico a carga controlada. Probeta tallada (muestra natural) o probeta remoldeada (muestra perturbada). Material bajo malla N° 4. Nota 1: Se requiere serie de tres probetas/confinamiento/muestra. Para cada probeta se considera una razón de corte (Rc) distinta. Nota 2: Tiempo de ejecución de ensayos considera 3 días hábiles (2 días de saturación y consolidación y 3ª día etapa de cicleo hasta máximo 300 ciclos y ensayo post-cíclico). | Basado en ASTM D5311-25 | 2 | c/probeta | 27.0102 | 24.78 | 9% |  |  | 2340 | [10 empty] | 27.0102 | 1.06 | 28.6308
163 | Día adicional de saturación y/o consolidación para ensayo triaxial cíclico para probeta 5,0 x 10,0 cm. | Proced. Interno | --- | c/día | 2.4 |  |  |  |  | 2340 | [10 empty] | 2.4 | 1.06 | 2.544
164 | Hora adicional etapa de corte para ensayo triaxial cíclico para probeta 5,0 x 10,0 cm. | Proced. Interno | --- | c/hora | 0.65 |  |  |  |  | 2340 | [10 empty] | 0.65 | 1.06 | 0.689
165 | Día adicional de saturación y/o consolidación para ensayo triaxial cíclico para probeta 10,0 x 20,0 cm. | Proced. Interno | --- | c/día | [5 empty] | 2340 | [11 empty] | 1.06 | 0
166 | Hora adicional etapa de corte para ensayo triaxial cíclico para probeta 10,0 x 20,0 cm. | Proced. Interno | --- | c/hora | [5 empty] | 2340 | [11 empty] | 1.06 | 0
167 | Día adicional de saturación y/o consolidación para ensayo triaxial cíclico para probeta 15,0 x 30,0 cm. | Proced. Interno | --- | c/día | [5 empty] | 2340 | [11 empty] | 1.06 | 0
168 | Hora adicional etapa de corte para ensayo triaxial cíclico para probeta 15,0 x 30,0 cm. | Proced. Interno | --- | c/hora | [5 empty] | 2340 | [11 empty] | 1.06 | 0
II.7.7 | Ensayo Triaxial Cíclico a pequeñas deformaciones | [8 empty] | 2340 | [11 empty] | 1.06 | 0
169 | Ensayo triaxial cíclico a pequeñas deformaciones. Considera 1 confinamiento hasta 7 kg/cm2. Nota: Tiempo de ejecución de ensayos considera 3 días hábiles (2 días de saturación y consolidación). El nivel de deformación mínimo es de 10-4. | ASTM D3999-11e1 | 2 | c/probeta | 70.0979 | 64.31 | 9% |  |  | 2340 | [10 empty] | 70.0979 | 1.06 | 74.3038
170 | Día adicional de saturación y/o consolidación para ensayo triaxial cíclico a pequeñas deformaciones. | Proced. Interno | --- | c/día | 15.31 |  |  |  |  | 2340 | [10 empty] | 15.31 | 1.06 | 16.2286
II.8 | ENSAYO BENDER | [8 empty] | 2340 | [11 empty] | 1.06 | 0
171 | Bender Element (probeta 5 x 10 cm) hasta 9 kg/cm2, para tres presiones de confinamiento. Tamaño máximo de partícula malla Nº 4. Nota 1: Tiempo de ejecución de ensayos considera 3 días hábiles (2 días de saturación y consolidación y 3ª día de ensayo). | Proced. Interno | 2 | c/probeta | 15.1728 | 13.92 | 9% |  |  | 2340 | [10 empty] | 15.1728 | 1.06 | 16.0832
172 | Bender Element (probeta 5 x 10 cm) con una presión de confinamiento. Tamaño máximo de partícula malla Nº 4. Nota 1: Tiempo de ejecución de ensayos considera 2 días hábiles (1 día de saturación y 1 día de ensayo). | Proced. Interno | 2 | c/probeta | 6.0168 | 5.52 | 9% |  |  | 2340 | [10 empty] | 6.0168 | 1.06 | 6.3778
173 | Día adicional de saturación y/o consolidación para ensayo Bender Element | Proced. Interno |  | c/día | 3.28 |  |  |  |  | 2340 | [10 empty] | 3.28 | 1.06 | 3.4768
174 | Presión de confinamiento adicional para ensayo Bender Element | Proced. Interno | --- | c/u | 1.7004 | 1.56 | 9% |  |  | 2340 | [10 empty] | 1.7004 | 1.06 | 1.8024
II.9 | ENSAYO COLUMNA RESONANTE | [8 empty] | 2340 | [11 empty] | 1.06 | 0
175 | Columna Resonante. Considera 1 confinamiento hasta 9 kg/cm2. Nota: Tiempo de ejecución de ensayos considera 3 días hábiles (2 días de saturación y consolidación y 1 día de ensayo). Considera hasta 10 ciclos. El nivel de deformación máximo es de 10-3 y dependerá del tipo de suelo. | ASTM D4015-21 | 2 | c/probeta | 49.0282 | 44.98 | 9% |  |  | 2340 | [10 empty] | 49.0282 | 1.06 | 51.9699
176 | Día adicional de saturación y/o consolidación para ensayo Columna Resonante |  |  | c/día | 10.5 |  |  |  |  | 2340 | [10 empty] | 10.5 | 1.06 | 11.13
177 | Confinamiento adicional para ensayo de columna resonante | ASTM D4015-21 | --- | c/confinamiento | 36.4169 | 33.41 | 9% |  |  | 2340 | [10 empty] | 36.4169 | 1.06 | 38.6019
II.10 | ENSAYO RESISTIVIDAD TÉRMICA | [8 empty] | 2340 | [11 empty] | 1.06 | 0
178 | Resistividad Térmica. Incluye Conductividad Térmica, Capacidad Calor Especifico y difusividad Térmica. Considera medición a una (01) humedad y/o densidad determinada. | ASTM D5334-22ae1 | 4 | c/probeta | 8.9271 | 8.19 | 9% |  |  | 2340 | [10 empty] | 8.9271 | 1.06 | 9.4627
II.11 | ENSAYO PINHOLE | [8 empty] | 2340 | [11 empty] | 1.06 | 0
179 | Ensaye Pin Hole (material bajo malla #10). | Proced. Interno | 1 | c/u | 9.03 | 8.28 | 9.058% |  |  | 2340 | [10 empty] | 9.03 | 1.06 | 9.5718
II.12 | ENSAYOS GEOMEMBRANA | [8 empty] | 2340 | [11 empty] | 1.06 | 0
180 | Corte Directo Interfaz Suelo-Geomembrana. Caja de Corte 30x30 cm. Tensión vertical máxima 6 kg/cm2 (ensayo no permite medición de deformación vertical en etapa de consolidación) Tamaño máximo de partícula 1 1/2" | ASTM D5321/5321M-21 | 60 kg fund 60 kg cover | c/probeta | 23.653 | 21.7 | 9% | 23400260 |  | 2340 | [10 empty] | 23.653 | 1.06 | 25.0722
181 | Día adicional para ensayo de Corte Directo Interfaz Suelo-Geomembrana. Caja de Corte 30x30 cm. | ASTM D5321/5321M-21 | --- | c/probeta | 7.3793 | 6.77 | 9% | 23400262 |  | 2340 | [10 empty] | 7.3793 | 1.06 | 7.8221
182 | Punzonamiento Geo-membrana (Molde 60 cm diámetro)ante carga de suelo. Descripción cualitativa. Carga máxima hasta 25 kg/cm2. Tamaño máximo de partícula 3". Cliente debe enviar geomembrana en círculos de 60cm de diámetro. | Proced. Interno | 15 cm de fundación 25 cm de cover 120 kg fund y 200 kg cover | c/u | 36.4169 | 33.41 | 9% |  |  | 2340 | [10 empty] | 36.4169 | 1.06 | 38.6019
183 | Punzonamiento Geo-membrana (Molde 30 cm diámetro)ante carga de suelo. Descripción cualitativa. Carga máxima hasta 30 kg/cm2. Se considera 30 cm de alturapor material. Tamaño máximo de partícula: 1 1/2" | Proced. Interno | 90 kg fund y 90 kg cover | c/u | 27.25 | 25 | 9% |  |  | 2340 | [10 empty] | 27.25 | 1.06 | 28.885
III | ENSAYOS ROCAS
III.1 | Caracterización de rocas
184 | Determinación de Propiedades Físicas (Incluye Humedad, Porosidad, Densidad y Absorción). | Basado en ASTM C97/C97M-25 | --- | gl. | 1.4 | 1.4 | 0% |  | 1.68 | 2339 | [10 empty] | 1.4 | 1 | 1.4
185 | Peso Unitario en Rocas | Basado en D7263-21 | --- | c/u | 0.73 | 0.73 | 0% |  | 0.876 | 2339 | [10 empty] | 0.73 | 1 | 0.73
186 | Velocidad de Ondas, Vs y Vp | Basado en ASTM D2845-08 | --- | c/muestra | 3 | 4.9 | -38.78% |  | 3.6 | 2339 | [10 empty] | 3 | 1 | 3
III.2 | PREPARACIÓN MUESTRA | [7 empty] | 0 | 2339 | [11 empty] | 1 | 0
187 | Extracción de testigos de roca | Proced. Interno | --- | c/testigo | 1.53 | 1.53 | 0% |  | 1.836 | 2339 | [10 empty] | 1.53 | 1 | 1.53
188 | Preparación de probetas (corte y refrentado). | Basado en ASTM D4543-19 | --- | c/probeta | 2 | 0.8 | 150% |  | 2.4 | 2339 | [10 empty] | 2 | 1 | 2
189 | Preparación de Corte Transparente o Pulido. Sólo preparación, no incluye descripción. | Proced. Interno | --- | c/muestra | 3.4 | 3.4 | 0% |  | 4.08 | 2339 | [10 empty] | 3.4 | 1 | 3.4
III.3 | DESCRIPCIÓN FÍSICA Y MINERALÓGICA | [7 empty] | 0 | 2339 | [11 empty] | 1 | 0
190 | Análisis Mineralógico Macroscópico. | Proced. Interno | --- | c/muestra | 3.33 | 3.33 | 0% |  | 3.996 | 2339 | [10 empty] | 3.33 | 1 | 3.33
191 | Análisis Mineralógico Microscópico (no incluye preparación de corte transparente). | Proced. Interno | --- | c/muestra | 4.9 | 4.9 | 0% |  | 5.88 | 2339 | [10 empty] | 4.9 | 1 | 4.9
192 | Determinación Dureza MOHS (Incluye mineralogía y preparación de corte transparente). | Proced. Interno | --- | c/muestra | 9.23 | 5.83 | 58.32% |  | 11.076 | 2339 | [10 empty] | 9.23 | 1 | 9.23
193 | Difracción de Rayos X (cualitativo) | Proced. Interno | --- | c/muestra | 4.6 | 4.6 | 0% |  | 5.52 | 2339 |  |  | 9.23 | [7 empty] | 4.6 | 1 | 4.6
194 | Difracción de Rayos X con cuantificación. (*) Se requiere muestra pulverizada bajo tamiz #200. | Proced. Interno | --- | c/muestra | 8 | 8 | 0% |  | 9.6 | 2339 | [10 empty] | 8 | 1 | 8
195 | Chancado de material (1,5 kg) para ensayo de difracción de rayos X con cuantificación | Proced. Interno | --- | c/muestra | 13.3 | 13.3 | 0% |  | 15.96 | 2339 | [10 empty] | 13.3 | 1 | 13.3
196 | Chancado de material (1,0 kg) para ensayo de difracción de rayos X con cuantificación | Proced. Interno | --- | c/muestra | 5.32 | 5.32 | 0% |  | 6.384 | 2339 | [10 empty] | 5.32 | 1 | 5.32
197 | Chancado de material (0,5 kg) para ensayo de difracción de rayos X con cuantificación | Proced. Interno | --- | c/muestra | 2.66 | 2.66 | 0% |  | 3.192 | 2339 | [10 empty] | 2.66 | 1 | 2.66
198 | Chancado de material (1,5 kg) | Proced. Interno | --- | c/kilo | 13.3 | 13.3 | 0% |  |  | 2339 | [10 empty] | 13.3 | 1 | 13.3
199 | Chancado de material (1,0 kg) | Proced. Interno | --- | c/kilo | 5.32 | 5.32 | 0% |  |  | 2339 | [10 empty] | 5.32 | 1 | 5.32
200 | Chancado de material (0,5 kg) | Proced. Interno | --- | c/kilo | 2.9 | 2.66 | 9.023% |  |  | 2339 | [10 empty] | 2.66 | 1 | 2.66
201 | Determinación de Minerales Pesados mediante FRX (muestra sólida o bajo malla #200) | Proced. Interno | --- | c/muestra | 4.11 | 4.11 | 0% |  | 4.932 | 2339 | [10 empty] | 4.11 | 1 | 4.11
202 | Análisis Granulométrico Difracción Laser (Partículas desde 0.02µm hasta 2000µm) | Proced. Interno | --- | c/muestra | 3.2 | 3.2 | 0% |  | 3.84 | 2339 | [10 empty] | 3.2 | 1 | 3.2
203 | Ensayo de Erosionabilidad (Jar Slake) | Proced. Interno (LANDSLIDES: INVESTIGATION AND MITIGATION. CHAPTER 21 - SHALES AND OTHER DEGRADABLE MATERIALS, 1996) | --- | c/u | 2 |  |  |  |  | 2339 | [10 empty] | 2 | 1 | 2
204 | Determinación Índice Schimazek Considera: - Ensayo Tracción indirecta, método brasileño. - Preparación de corte transparente y análisis mineralógico microscópico (incluye determinación de contenido de cuarzo equivalente a minerales abrasivos). - Determinación Índice de abrasividad Schimazek. | Proc. Interno | --- | c/u | 9.2 | 8.75 | 5.143% |  |  | 2339 | [10 empty] | 9.2 | 1 | 9.2
205 | Determinación Índice de abrasividad de la roca (RAI) Considera: - Ensayo de Compresión Uniaxial Simple (UCS) - Preparación de corte transparente y análisis mineralógico microscópico (incluye determinación de contenido de cuarzo equivalente a minerales abrasivos). - Determinación Índice de abrasividad de la roca (RAI). | Proc. Interno | --- | c/u | 12.1 |  | -- |  |  | 2339 | [10 empty] | 12.1 | 1 | 12.1
206 | Preparación de muestra grado 1 para desgaste de los Ángeles | Proced. Interno | --- | c/muestra | 6 | 2.52 | 138.1% |  |  | 2339 | [10 empty] | 6 | 1 | 6
207 | Petrografía de áridos (incluye fracción gruesa de 3/8"a 2" y fracción fina de malla N°200 a Malla N°4). Considera petrografía y preparación de 6 cortes transparentes para la fracción fina. | Norma: ASTM C295/C295M − 19EN 932-3 | 80 | c/u | 65 | 65 | 0% |  |  | 2339 | [10 empty] | 65 | 1 | 65
208 | Petrografía en áridos - Fracción gruesa (3/8" - 2") | Norma: ASTM C295/C295M − 19EN 932-4 | --- | c/u | 15 | 15 | 0% |  |  | 2339 | [10 empty] | 15 | 1 | 15
209 | Petrografía en áridos - Fracción fina (Malla N°200 - Malla N°4) / Considera petrografía y preparación de 6 cortes transparentes | Norma: ASTM C295/C295M − 19EN 932-5 | --- | c/u | 50 | 50 | 0% |  |  | 2339 | [10 empty] | 50 | 1 | 50
III.4 | ENSAYOS DE RESISTENCIA (DESTRUCTIVOS) | [7 empty] | 0 | 2339 | [11 empty] | 1 | 0
III.4.1 | Compresión Uniaxial | [7 empty] | 0 | 2339 | [11 empty] | 1 | 0
210 | Ensaye Compresión Simple en Roca Incluye Preparación de probetas (corte y refrentado). | Basado en ASTM D7012-23 | --- | c/probeta | 4.41 | 4.41 | 0% |  | 5.292 | 2339 | [10 empty] | 4.41 | 1 | 4.41
211 | Ensaye Compresión Simple con medición de deformación axial y deformación transversal. Incluye Preparación de probetas (corte y refrentado). | Basado en ASTM D7012-23 | --- | c/probeta | 6.48 | 6.48 | 0% |  | 7.776 | 2339 | [10 empty] | 6.48 | 1 | 6.48
III.4.2 | Carga Puntual | [7 empty] | 0 | 2339 | [11 empty] | 1 | 0
212 | Ensaye Carga Puntual (POINT LOAD TEST) en muestras de colpas . | Basado en ASTM D5731-16 | --- | c/muestra | 2.71 | 2.71 | 0% |  | 3.252 | 2339 | [10 empty] | 2.71 | 1 | 2.71
213 | Ensaye Carga Puntual (POINT LOAD TEST) en 3 segmentos de un testigo de sondaje. | Basado en ASTM D5731-16 | --- | gl. | 1.35 | 1.35 | 0% |  | 1.62 | 2339 | [10 empty] | 1.35 | 1 | 1.35
III.4.3 | Compresión Triaxial | [7 empty] | 0 | 2339 | [11 empty] | 1 | 0
214 | Triaxial sin medición de deformación - Probetas en diámetro HQ Incluye Preparación de probetas (corte y refrentado). | Basado en ASTM D7012-23 | --- | c/probeta | 5.36 | 5.36 | 0% |  | 6.432 | 2339 | [10 empty] | 5.36 | 1 | 5.36
215 | Triaxial con medición de deformación axial y deformación transversal - Probetas en diámetro HQ. Incluye Preparación de probetas (corte y refrentado). | Basado en ASTM D7012-23 | --- | c/probeta | 7.5 | 7.5 | 0% |  | 9 | 2339 | [10 empty] | 7.5 | 1 | 7.5
216 | Triaxial en roca - sin medición de deformación - Probetas en diámetro PQ (83mm) Incluye Preparación de probetas (corte y refrentado). | Basado en ASTM D7012-23 | --- | c/probeta | 9.636 | 8.76 | 10% |  |  | 2339 | [10 empty] | 9.636 | 1 | 9.636
217 | Triaxial en roca - con medición de deformación axial y deformación transversal - Probetas en diámetro PQ (83mm) Incluye Preparación de probetas (corte y refrentado). | Basado en ASTM D7012-23 | --- | c/probeta | 11 | 10 | 10% |  |  | 2339 | [10 empty] | 11 | 1 | 11
III.4.4 | Corte Directo | [7 empty] | 0 | 2339 | [11 empty] | 1 | 0
218 | Ensaye Corte HOEK con Planos Orientados. Ensayo de 3 pasos, con incremento de carga normal. Considera: 1 Discontinuidad ensayada tres veces, incluye preparación de probeta: Corte y molde del ensayo. | Basado en ASTM D5607-08 | --- | serie 3 puntos | 7.58 | 7.58 | 0% |  | 9.096 | 2339 | [10 empty] | 7.58 | 1 | 7.58
III.4.5 | Tracción | [7 empty] | 0 | 2339 | [11 empty] | 1 | 0
219 | Ensaye Tracción Indirecta, Método Brasileño (3 discos). | Basado en ASTM D3967-08 | --- | c/probeta | 1.42 | 1.42 | 0% |  | 1.704 | 2339 | [10 empty] | 1.42 | 1 | 1.42
220 | Ensaye Tracción Directa | Basado en ASTM D2936-08 | --- | c/probeta | 3.8 | 3.8 | 0% |  | 4.56 | 2339 | [10 empty] | 3.8 | 1 | 3.8
III.4.6 | Desgaste | [7 empty] | 0 | 2339 | [11 empty] | 1 | 0
221 | Ensaye de Desgaste, SLAKE DURABILITY. | Basado en ASTM D4644-08 | --- | c/muestra | 3.07 | 3.07 | 0% |  | 3.684 | 2339 | [10 empty] | 3.07 | 1 | 3.07
222 | Ensaye de Abrasividad, Método CERCHAR (CAI Index). | Basado en ASTM D7625-22 | --- | c/muestra | 10.48 | 13.97 | -24.98% |  | 12.576 | 2339 | [10 empty] | 10.48 | 1 | 10.48
223 | Fragmentación por saturación de Etilenglicol. Descripción Visual a 0-1-5-10-15-20-30 días. | Proced. Interno | --- | c/muestra | 8.65 | 8.65 | 0% |  | 10.38 | 2339 | [10 empty] | 8.65 | 1 | 8.65
IV | ENSAYOS ÁRIDOS (DHI) | [21 empty] | 0
IV.1 | Ensayos físicos de áridos | [21 empty] | 0
224 | (c) Granulometría áridos gruesos o finos | NCh 165:2009 | 16 | c/muestra | 1.55 | 1.55 | 0% |  |  | DHI | [10 empty] | 1.55 | 1.06 | 1.643
225 | (c) Finos por lavado menor a 0,080 mm, áridos gruesos o finos. | Ensayo acreditado bajo INN LE-304 según norma: NCh 1223 Of.77 | 25 | c/muestra | 0.61 | 0.61 | 0% |  |  | DHI | [10 empty] | 0.61 | 1.06 | 0.6466
226 | (c) Densidades reales (seca, sss y neta) y absorción, áridos gruesos | NCh 11171:2010 | 10 | c/muestra | 1.2 | 1.2 | 0% |  |  | DHI | [10 empty] | 1.2 | 1.06 | 1.272
227 | (c) Densidades reales (seca, sss y neta) y absorción, áridos finos | NCh1239-2009 | 3 | c/muestra | 2.42 | 2.42 | 0% |  |  | DHI | [10 empty] | 2.42 | 1.06 | 2.5652
228 | (c) Densidades aparentes (suelta y compactada), áridos gruesos o finos. | NCh 1116:2008 | 60 | c/muestra | 1.42 | 1.42 | 0% |  |  | DHI | [10 empty] | 1.42 | 1.06 | 1.5052
229 | (c) Resistencia al desgaste - Método de Los Ángeles, áridos gruesos | Ensayo acreditado bajo INN LE-304 según norma: NCh.1369-2010 | 16 | c/muestra | 2.69 | 2.69 | 0% |  |  | DHI | [10 empty] | 2.69 | 1.06 | 2.8514
230 | (c) Determinación de partículas desmenuzables, áridos gruesos o finos | NCh 1327:79 | 15 | c/muestra | 1.5 | 2.26 | -33.63% |  |  | DHI | 2.26 | [9 empty] | 1.5 | 1.06 | 1.59
231 | (c) Determinación del Coeficiente Volumétrico Medio, áridos gruesos. | NCh 1511:80 | 4 | c/muestra | 2.46 | 2.46 | 0% |  |  | DHI | [10 empty] | 2.46 | 1.06 | 2.6076
232 | (c) Determinación de la Cubicidad de las partículas - chancado, rodado y laja, áridos gruesos. | Ensayo acreditado bajo INN LE-304 según norma: Método 8.202.6 / Junio 2009 / Manual de Carreteras V.8 | 2 | c/muestra | 2.26 | 2.26 | 0% |  |  | DHI | [10 empty] | 2.26 | 1.06 | 2.3956
233 | Resistencia a la Desintegración - Método de los Sulfatos, áridos gruesos o finos | NCh.1328 of.1977 | 10 | c/muestra | 5.54 | 7.02 | -21.08% |  |  | DHI | 7.02 | [9 empty] | 5.54 | 1.06 | 5.8724
234 | Determinación de Impurezas Orgánicas (árido fino) | ASTM C40/C40-20 | 1 | c/u | 4.72 | 4.72 | 0% |  |  | DHI | [10 empty] | 4.72 | 1.06 | 5.0032
235 | Determinación del Índice de Trituración (tenacidad), para áridos gruesos, por compresión confinada o para áridos finos por impacto confinado. | Manual de Carreteras Vol. 8 (MC 8.202.8) | 25 | c/u | 5.82 | 5.82 | 0% |  |  | DHI | [10 empty] | 5.82 | 1.06 | 6.1692
236 | Equivalente de Arena | NCh 1325:2010 | 1 | c/u | 3.64 | 3.64 | 0% |  |  | DHI | [10 empty] | 3.64 | 1.06 | 3.8584
IV.2 | Ensayos químicos de áridos | [8 empty] | DHI
237 | Determinación del Contenido de Cloruros (como Cl-) en áridos + Lixiviación | NCh.1444:2010 | --- | c/muestra | 2.5 | 3.18 | -21.38% |  |  | DHI | 3.18 | [9 empty] | 2.5 | 1.06 | 2.65
238 | Determinación del Contenido de Sulfatos solubles al agua + Lixiviación | NCh.1444:2010 | --- | c/muestra | 2.5 | 3.61 | -30.75% |  |  | DHI | 3.61 | [9 empty] | 2.5 | 1.06 | 2.65
239 | Determinación del Contenido de Sulfuros (como SO4) + Lixiviación | NCh.1444:2010 | --- | c/muestra | 3.89 | 3.89 | 0% |  |  | DHI | [10 empty] | 3.89 | 1.06 | 4.1234
240 | Desintegración Método de los Sulfatos | NCh.1328 | --- | c/muestra | 5.54 | 7.09 | -21.86% |  |  | DHI | 7.09 | [9 empty] | 5.54 | 1.06 | 5.8724
241 | Determinación de Carbonatos en Cal | ASTM C 25-24 | --- | c/muestra | 4.63 | 4.63 | 0% |  |  | DHI | [10 empty] | 4.63 | 1.06 | 4.9078
242 | Determinación de las Impurezas orgánicas en suelos y áridos | NCh.166:2009 | --- | c/muestra | 1.48 | 0.78 | 89.74% |  |  | DHI | 1.16 | [9 empty] | 1.48 | 1.06 | 1.5688
243 | Determinación del contenido de carbón y lignito | ASTM C123/C123M-14 | --- | c/muestra | 2.664 | 3.31 | -19.52% |  |  | DHI | 3.31 | [9 empty] | 2.664 | 1.06 | 2.8238
244 | Ensayo azul de metileno | NF P 94-068 | --- | c/muestra | 6.02 | 6.02 | 0% |  |  | DHI | [10 empty] | 6.02 | 1.06 | 6.3812
245 | Reactividad Álcalis Potencial, método químico | ASTM C 289-07 | --- | c/muestra | 9.924 | 14.33 | -30.75% |  |  | DHI | 14.33 | [9 empty] | 9.924 | 1.06 | 10.5194
246 | Sales Solubles Totales + Lixiviación | NCh.1444:2010 NCh.416 of.1983 | --- | c/muestra | 2.5 | 3.14 | -20.38% |  |  | DHI | 3.14 | [9 empty] | 2.5 | 1.06 | 2.65
IV.3 | Ensayos químicos de suelos | [8 empty] | DHI
247 | Sales Solubles (Suelos) | UNE 103205 | --- | c/muestra | 2.5 | 5.33 | -53.1% |  |  | DHI | 5.33 | [9 empty] | 2.5 | 1.06 | 2.65
248 | PH (Suelos) | ASTM D4972 | --- | c/muestra | 3.7 | 5.86 | -36.86% |  |  | DHI | [10 empty] | 3.7 | 1.06 | 3.922
249 | Cloruros y sulfatos con preparación de muestras | Ensayo acreditado bajo INN LE-304 según norma: Soxhlet y NCh 1444/1. Of2010 | --- | c/muestra | 5 | 7.71 | -35.15% |  |  | DHI | [10 empty] | 5 | 1.06 | 5.3
250 | Cloruros (Suelos) | Ensayo acreditado bajo INN LE-304 según norma: Soxhlet y NCh 1444/1. Of2010 | --- | c/muestra | 2.5 | 6.19 | -59.61% |  |  | DHI | 6.19 | [9 empty] | 2.5 | 1.06 | 2.65
251 | Sulfatos (Suelos) | Ensayo acreditado bajo INN LE-304 según norma: Soxhlet y NCh 1444/1. Of2010 | --- | c/muestra | 2.5 | 6.07 | -58.81% |  |  | DHI | 6.07 | [9 empty] | 2.5 | 1.06 | 2.65
252 | Sales solubles con preparación de muestras | Ensayo acreditado bajo INN LE-304 según norma: Soxhlet y NCh 1444/1. Of2010 | --- | c/muestra | 2.5 | 6.07 | -58.81% |  |  | DHI | 6.07 | [9 empty] | 2.5 | 1.06 | 2.65
253 | Sales solubles, Cloruros y sulfatos con preparación de muestras | Ensayo acreditado bajo INN LE-304 según norma: Soxhlet y NCh 1444/1. Of2010 | --- | c/muestra | 7.5 | 9.33 | -19.61% |  |  | DHI | 9.33 | [9 empty] | 7.5 | 1.06 | 7.95
254 | Materia Orgánica Cualitativa | ASTM D2974 | --- | c/muestra | 2.84 | 2.84 | 0% |  |  | DHI | [10 empty] | 2.84 | 1.06 | 3.0104
255 | Materia Orgánica Cuantitativa | ASTM D2974 | --- | c/muestra | 3.264 | 4.32 | -24.44% |  |  | DHI | 4.32 | [9 empty] | 3.264 | 1.06 | 3.4598
256 | Porcentaje de cenizas | ASTM D2974 | --- | c/muestra | 3.67 | 3.67 | 0% |  |  | DHI | [10 empty] | 3.67 | 1.06 | 3.8902
IV.4 | Ensayos químicos de agua para amasado | [8 empty] | DHI
257 | Set de ensayos agua de amasado según norma | NCh 1498 | --- | c/muestra | 10.34 | 10.34 | 0% |  |  | DHI | [10 empty] | 10.34 | 1.06 | 10.9604
258 | pH (Agua para amasado) | NCh 413 | --- | c/muestra | 1.47 | 1.47 | 0% |  |  | DHI | [10 empty] | 1.47 | 1.06 | 1.5582
259 | Cloruros (Agua para amasado) | NCh 1498 | --- | c/muestra | 2.56 | 2.56 | 0% |  |  | DHI | [10 empty] | 2.56 | 1.06 | 2.7136
260 | Sulfatos (Agua para amasado) | NCh 1498 | --- | c/muestra | 2.53 | 2.53 | 0% |  |  | DHI | [10 empty] | 2.53 | 1.06 | 2.6818
261 | Sólidos en suspensión | NCh 416 | --- | c/muestra | 2.53 | 2.53 | 0% |  |  | DHI | [10 empty] | 2.53 | 1.06 | 2.6818
262 | Sólidos disueltos | NCh 416 | --- | c/muestra | 2.56 | 2.56 | 0% |  |  | DHI | [10 empty] | 2.56 | 1.06 | 2.7136
263 | Materia orgánica | NCh 1498 | --- | c/muestra | 1.7 | 1.7 | 0% |  |  | DHI | [10 empty] | 1.7 | 1.06 | 1.802
IV.5 | Ensayos químicos especiales | [8 empty] | DHI
264 | Carbonatos en Cal | ASTM C25 | --- | c/muestra | 3.26 | 3.26 | 0% |  |  | DHI | [10 empty] | 3.26 | 1.06 | 3.4556
265 | Contenido de un elemento: Magnesio o Sodio o Potasio o Hierro o Manganeso o Aluminio o Sílice o Cal Libre o Calcio | NCh 147 - ASTM C114 | --- | c/muestra | 3.2 | 3.2 | 0% |  |  | DHI | [10 empty] | 3.2 | 1.06 | 3.392
266 | Penetración Cloruros | ASTM C1208 | --- | c/muestra | 17.77 | 17.77 | 0% |  |  | DHI | [10 empty] | 17.77 | 1.06 | 18.8362
267 | Cloruros en áridos método en agua | ASTM C1524 | --- | c/muestra | 16.26 | 16.26 | 0% |  |  | DHI | [10 empty] | 16.26 | 1.06 | 17.2356
268 | Sulfatos en áridos método ácido | BS812 | --- | c/muestra | 6.76 | 6.76 | 0% |  |  | DHI | [10 empty] | 6.76 | 1.06 | 7.1656
269 | Sulfuros | UNE 1774 | --- | c/muestra | 7.5904 | 10.03 | -24.32% |  |  | DHI | 10.03 | [9 empty] | 10.03 | 1.06 | 10.6318
V | ENSAYOS GRANDES PARTÍCULAS
V.1 | TRIAXIALES CIU o CID GRANDES PARTÍCULAS
270 | Ensayo Triaxial para grandes partículas Tipo CIU o CID ( probeta de 100 x 180 cm, tamaño máximo 6”, confinamiento máximo 20 kg/cm2). Notas: Se considera máx. 5 días hábiles de ejecución y corte monotónico. Se considera material previamente preparado según ítem de preparación de muestras. El peso de material x probeta informado es referencial y considera bajo 7". El material a enviar para ensayo se debe estimar según las caracteristicas propias del material. | Proced. Interno | 5000 | c/probeta | 440.28 | 382.85 | 15% |  |  | 2341 | 1320.84 | 261.3632 | 108.324 | 1690.5272 | 14088960 | 1582.2032 | 55377112 |  |  |  | 440.28 | 1.04 | 457.8912
271 | Ensayo triaxial para grandes partículas Tipo CIU o CID ( probeta de 60 x 120 cm, tamaño máximo 4”, confinamiento máximo 20 kg/cm2). Notas: Se considera máx. 5 días hábiles de ejecución y corte monotónico. Se considera material previamente preparado según ítem de preparación de muestras. El peso de material x probeta informado es referencial y considera bajo 4". El material a enviar para ensayo se debe estimar según las caracteristicas propias del material. | Proced. Interno | 1500 | c/probeta | 308.38 | 268.16 | 15% |  |  | 2341 | 925.14 | 144.444 | 64.368 | 1133.952 | 9868160 |  | 69221.39 | 304.8 |  |  | 308.38 | 1.04 | 320.7152
272 | Ensayo Triaxial para grandes partículas Tipo CIU o CID ( probeta de 30 x 60 cm, tamaño máximo 2”, confinamiento máximo 11 kg/cm2). Notas: Se considera máx. 5 días hábiles de ejecución y corte monotónico. Se considera material previamente preparado según ítem de preparación de muestras. El peso de material x probeta informado es referencial y considera bajo 2". El material a enviar para ensayo se debe estimar según las caracteristicas propias del material. | Proced. Interno | 150 | c/probeta | 139.5 | 133.69 | 4.346% | 23410003 |  | 2341 | 418.5 | 36.46 | 18.45 | 473.41 | 4464000 | 454.96 | 15923600 | 454.96 |  |  | 139.5 | 1.04 | 145.08
273 | Preparación de muestra para Triaxial Gigante probeta 100 x 180 cm Notas considera máximo 15 toneladas de material, material estimado necesaria para tres probetas. Preparación de muestras homotéticas hasta malla 1 1/2", bajo este tamiz la muestra se utiliza integral, sin modificación. | Proced. Interno | ---- | gl. | 261.3632 | 233.36 | 12% |  |  | 2341 | 87.1211 | 87.1211 |  |  | 8363622.4 |  | 19904.5 | 304.8 |  |  | 261.3632 | 1.04 | 271.8177
274 | Preparación de muestra para Triaxial Gigante probeta 60 x 120 cm Notas considera máximo 6 toneladas de material, material estimado necesaria para tres probetas. Preparación de muestras homotéticas hasta malla 1 1/2", bajo este tamiz la muestra se utiliza integral, sin modificación. | Proced. Interno | ---- | gl. | 144.444 | 120.37 | 20% |  |  | 2341 |  | 0.66667 |  |  | 4622208 |  | 24.8806 | 304.8 |  |  | 144.444 | 1.04 | 150.2218
275 | Preparación de muestra para Triaxial Gigante 30 x 60 cm Notas considera máximo 1 toneladas de material, material estimado necesaria para tres probetas. Preparación de muestras homotéticas hasta malla N°4, bajo este tamiz la muestra se utiliza integral, sin modificación. Valor para máximos tres probetas. | Proced. Interno | ---- | gl. | 36.46 | 41.93 | -13.05% | 23410006 |  | 2341 |  | 58.0807 |  |  | 1166720 | [5 empty] | 36.46 | 1.04 | 37.9184
276 | Granulometría Post Triaxial Gigante 100 x 180 cm | Proced. Interno | ---- | c/u | 36.108 | 30.09 | 20% |  |  | 2341 |  |  |  |  | 1155456 | [5 empty] | 36.108 | 1.04 | 37.5523
277 | Granulometría Post Triaxial Gigante 60 x 120 cm | Proced. Interno | ---- | c/u | 21.456 | 17.88 | 20% |  |  | 2341 |  |  |  |  | 686592 | [5 empty] | 21.456 | 1.04 | 22.3142
278 | Granulometría Post Triaxial Gigante 30 x 60 cm | Proced. Interno | ---- | c/u | 6.15 | 5.9 | 4.237% | 23410009 |  | 2341 |  |  |  |  | 196800 | [5 empty] | 6.15 | 1.04 | 6.396
V.2 | CONSOLIDACIÓN + PERMEABLIDAD GRANDES PARTICULARES | [8 empty] | 2341
279 | Ensayo Edométrico de grandes partículas (probeta de 100 cm, tamaño máximo 6", carga vertical máxima 50 kg/cm², con medición de Permeabilidad. Duración máxima considerada 5 días hábiles. Lunes a Viernes de 8:30 a 17:30 horas El peso de material x probeta informado es referencial y considera bajo 6". El material a enviar para ensayo se debe estimar según las caracteristicas propias del material.. *En caso de considerar turno nocturno, se cobrará adicional de acuerdo a ítem de personal de fin de semana, feriados y turno nocturno. | Proced. Interno | 2500 | c/probeta | 310.032 | 258.36 | 20% |  |  | 2341 | [10 empty] | 310.032 | 1.04 | 322.4333
280 | Preparación de muestra para Consolidación Edométrica molde de 100 cm Notas: Preparación de muestras homotéticas hasta malla 1 1/2", bajo este tamiz la muestra se utiliza integral, sin modificación. | Proced. Interno | ---- | c/probeta | 71.256 | 59.38 | 20% |  |  | 2341 | [10 empty] | 71.256 | 1.04 | 74.1062
281 | Día adicional Lunes a Viernes de 8:30 a 17:30 horas (12 horas) | Proced. Interno | ---- | c/probeta | 47.124 | 39.27 | 20% |  |  | 2341 | [10 empty] | 47.124 | 1.04 | 49.009
282 | Día adicional fin de samana u Horario nocturno (12 horas) | Proced. Interno | ---- | gl. | 62.436 | 52.03 | 20% |  |  | 2341 | [10 empty] | 62.436 | 1.04 | 64.9334
283 | Ensayo Edométrico de grandes partículas (probeta de 60 cm, tamaño máximo 4", carga vertical máxima 60 kg/cm², con medición de Permeabilidad, en el ultimo estado de carga.. Duración máxima considerada 5 días hábiles. Semana: Lunes a Viernes de 8:30 a 17:30 horas El peso de material x probeta informado es referencial y considera bajo 4". El material a enviar para ensayo se debe estimar según las caracteristicas propias del material. | Proced. Interno | 600 | gl. | 156 | 130 | 20% |  |  | 2341 | [10 empty] | 156 | 1.04 | 162.24
284 | Preparación de muestra para Consolidación Edométrica molde de 60 cm Notas: Preparación de muestras homotéticas hasta malla 1 1/2", bajo este tamiz la muestra se utiliza integral, sin modificación. | Proced. Interno | ---- | gl. | 50.292 | 41.91 | 20% |  |  | 2341 | [10 empty] | 50.292 | 1.04 | 52.3037
285 | Día adicional Lunes a Viernes de 8:30 a 17:30 horas (12 horas) | Proced. Interno | ---- | c/u | 23.76 | 19.8 | 20% |  |  | 2341 | [10 empty] | 23.76 | 1.04 | 24.7104
286 | Día adicional fin de samana u Horario nocturno (12 horas) | Proced. Interno | ---- | c/u | 35.64 | 29.7 | 20% |  |  | 2341 | [10 empty] | 35.64 | 1.04 | 37.0656
287 | Granulometría Post Consolidación diámetro 100 cm | Proced. Interno | ---- | c/u | 36.108 | 30.09 | 20% |  |  | 2341 | [10 empty] | 36.108 | 1.04 | 37.5523
288 | Granulometría Post Consolidación diámetro 60 cm | Proced. Interno | ---- | c/u | 21.66 | 18.05 | 20% |  |  | 2341 | [10 empty] | 21.66 | 1.04 | 22.5264
V.3 | PERMEABILIDAD PARED FLEXIBLE DE GRANDES PARTÍCULAS | [8 empty] | 2341
289 | Ensayo de Permeabilidad Pared Flexible ( probeta de 30 x 60 cm, tamaño máximo 2”, confinamiento máximo 20 kg/cm2). Nota: Considera material previamente preparado según ítem de preparación de muestras. El peso de material x probeta informado es referencial y considera bajo 2". El material a enviar para ensayo se debe estimar según las caracteristicas propias del material. | Proced. Interno | 150 | c/probeta | 128.34 | 106.95 | 20% |  |  | 2341 | [10 empty] | 128.34 | 1.04 | 133.4736
290 | Preparación de muestra Probeta 30 x 60 cm Notas considera máximo 1 toneladas de material. Preparación de muestras homotéticas hasta malla 1 1/2", bajo este tamiz la muestra se utiliza integral, sin modificación. | Proced. Interno | #REF! | gl. | 26.8352 | 22.3627 | 20% |  |  | 2341 | [10 empty] | 26.8352 | 1.04 | 27.9086
291 | Ensayo de Permeabilidad durante ejecución de Ensayo Triaxial de Grandes Partículas, en etapa post consolidación previo al corte. ( probeta de 30 x 60 cm, tamaño máximo 2”, confinamiento máximo 20 kg/cm2). Nota: Considera material previamente preparado según ítem de preparación de muestras Considera 01 confinamiento | Proced. Interno | #REF! | c/u | 49 | 31.19 | 57.1% |  |  | 2341 |  | 75.8352 |  |  | 40000 | llaves | 4 | 160000 |  |  | 49 | 1.04 | 50.96
V.4 | PERMEABILIDAD PARED RÍGIDA GRANDES PARTICULARES | [8 empty] | 2341 |  |  |  |  | 20000 |  | 3 | 60000 |  |  |  | 1.04 | 0
292 | Ensayo Permealidad Pared Rígida de grandes partículas (probeta de 100 cm, tamaño máximo 6") Duración máxima considerada2 días. Semana: Lunes a Viernes de 8:30 a 17:30 horas *En caso de considerar turno nocturno, se cobrará adicional de acuerdo a ítem de personal de fin de semana, feriados y turno nocturno. | Proced. Interno | 2500 | c/probeta | 179.82 | 149.85 | 20% |  |  | 2341 | 23410026 |  |  |  | 150000 |  | 3 | 450000 |  |  | 179.82 | 1.04 | 187.0128
293 | Preparación de muestra Permealidad Pared Rígida de grandes partículas molde 100 cm Notas: Preparación de muestras homotéticas hasta malla 1 1/2", bajo este tamiz la muestra se utiliza integral, sin modificación. | Proced. Interno | ---- | c/probeta | 71.256 | 59.38 | 20% |  |  | 2341 | 23410027 | [6 empty] | 670000 | 21.6129 |  | 71.256 | 1.04 | 74.1062
294 | Día adicional Lunes a Viernes de 8:30 a 17:30 horas (12 horas) | Proced. Interno | -- | c/probeta | 27.324 | 22.77 | 20% |  |  | 2341 | 23410028 | [9 empty] | 27.324 | 1.04 | 28.417
295 | Día adicional fin de samana u Horario nocturno (12 horas) | Proced. Interno | -- | gl. | 40.986 | 34.155 | 20% |  |  | 2341 | 23410029 | [9 empty] | 40.986 | 1.04 | 42.6254
296 | Ensayo Permealidad Pared Rígida de grandes partículas (probeta de 60 cm, tamaño máximo 4") Duración máxima considerada 2 días. Semana: Lunes a Viernes de 8:30 a 17:30 horas *En caso de considerar turno nocturno, se cobrará adicional de acuerdo a ítem de personal de fin de semana, feriados y turno nocturno. | Proced. Interno | 600 | gl. | 126.912 | 105.76 | 20% |  |  | 2341 | 23410030 | [9 empty] | 126.912 | 1.04 | 131.9885
297 | Preparación de muestra Permealidad Pared Rígida de grandes partículas molde de 60 cm Notas: Preparación de muestras homotéticas hasta malla 1 1/2", bajo este tamiz la muestra se utiliza integral, sin modificación. | Proced. Interno | -- | gl. | 50.292 | 41.91 | 20% |  |  | 2341 | 23410031 | [9 empty] | 50.292 | 1.04 | 52.3037
298 | Día adicional Lunes a Viernes de 8:30 a 17:30 horas (12 horas) | Proced. Interno | -- | c/u | 19.2906 | 16.0755 | 20% |  |  | 2341 | 23410032 | [9 empty] | 19.2906 | 1.04 | 20.0622
299 | Día adicional fin de samana u Horario nocturno (12 horas) | Proced. Interno | -- | c/u | 28.9359 | 24.1133 | 20% |  |  | 2341 | 23410033 | [9 empty] | 28.9359 | 1.04 | 30.0934
V.5 | OTROS ENSAYOS GRANDES PARTÍCULAS | [8 empty] | 2341 |  |  |  |  | 20000 |  | 3 | 60000 |  |  |  | 1.04 | 0
300 | Punzonamiento Geo-membrana (Molde 100 cm diámetro)ante carga de suelo. Descripción cualitativa. Carga máxima hasta 24 kg/cm2. | Proced. Interno | 15 cm de fundación 25 cm de cover 360 kg fund y 600 kg cover | c/u | 52.8 | 48 | 10% |  |  | 2341 | [10 empty] | 52.8 | 1.04 | 54.912
301 | Densidad máxima y mínima especial con compactador mecánico en molde de 60cm (Método no convencional) | Proced. Interno | --- | c/u | 45.15 |  |  |  |  | 2341 | [10 empty] | 45.15 | 1.04 | 46.956
301-1 | Densidad máxima y mínima especial con compactador mecánico en molde de 100cm (Método no convencional) |  |  |  | 89.7298 | [15 empty] | 89.7298 | 1.04 | 93.319
Ensayos Nuevos
302 | Curva de succión - Material bajo malla N°4, presión maxima 1500 kPa. Se requieren datos de entrada como densidad seca, humedad, tensiones. | Proc. Interno | 2 | c/u | 3.71 | 3.5 | 6% |  |  | revisar para crear | [10 empty] | 3.5 | 1.06 | 3.71
303 | Preparación y trituración de muestra con curva granulometríca para ensayo de Corte Directo 30x30 | Proc. Interno | --- | c/muestra | 2.52 | 2.52 | 0% |  |  | revisar para crear | [10 empty] | 2.52 | 1.06 | 2.6712
304 | Etapa de Ensayo Triaxial cicleado para grandes partículasTipo CID ( probeta de 100 x 180 cm, tamaño máximo 6”, confinamiento máximo 20 kg/cm2).Nota: Considera horas adicionales para etapa de cicleo. (complementario al ensayo trixial) | Proc. Interno | --- | HH | 12.535 | 11.5 | 9% |  | Para estimación de HH(10 min x Cant punto Ciclo x Cant Ciclos)/60 | revisar para crear | [10 empty] | 12.535 | 1.04 | 13.0364
305 | Ensayo Consolidación Isotrópica (Equipo Triaxial). Probeta 5 x 10 cm. Confinamiento hasta 28 kg/cm2. Probeta tallada (muestra natural) o probeta remoldeada (muestra perturbada). Tamaño máximo de partícula: malla N°4 (máx. 5 días hábiles de ejecución) | Proc. Interno | 2 | c/u | 17.95 | 0 | -- | [13 empty] | 17.95 | 1.06 | 19.027
306 | Día adicional ensayo consolidación isotrópica (Equipo Triaxial). Probeta 5 x 10 cm. Confinamiento hasta 28 kg/cm2 | Proc. Interno | --- | c/día | 4.24 | 0 | -- | [13 empty] | 4.24 | 1.06 | 4.4944
307 | Determinación de Carbonatos en suelos | Norma BS 1377-3:2018+A1:2021. | --- | c/muestra | 6.9 | 0 | -- | [13 empty] | 6.9 | 1.06 | 7.314
308 | Dia adicional al tiempo máximo de ejecución de ensayo de consolidación 5 cm | --- | --- | c/día | 0.64 | [15 empty] | 0.64 | 1.06 | 0.6784
309 | Día adicional de saturación y/o consolidación para ensayo triaxial CIU o CID en probeta 5,0 x 10,0 cm. Confinamiento hasta 6 kg/cm2 | Proced. Interno | - | c/día | 1.98 |  | REVISAR CON DANAE | [13 empty] | 1.98 | 1.06 | 2.0988
310 | Abertura Shelby o Tallado de Probeta 5x10 cm | Proced. Interno | - | c/muestra | 2 | [15 empty] | 2 | 1.06 | 2.12
311 | Determinación de Sulfatos en Suelos | según MC Vol 8.202.14 | - | c/muestra | 2.5 | [15 empty] | 2.5 | 1.06 | 2.65
312 | Determinación de Cloruros en Suelos | según MC Vol 8.202.14 | - | c/muestra | 2.5 | [15 empty] | 2.5 | 1.06 | 2.65
313 | Análisis EDX: Análisis Químico Elemental por Espectroscopía de Dispersión de Energía. (*) Se requiere muestra pulverizada bajo tamiz #200 | Proc. Interno | - | c/muestra | 4.19 |  | 2% |  |  | indicado por Smyrna | [10 empty] | 4.11 | 1.02 | 4.1922
314 | Difracción de rayos X con cuantificación para roca total o suelos y análisis de fracción arcilla mediante preparados orientados. (*) Se requiere muestra pulverizada bajo tamiz #200. | Proc. Interno | - | c/muestra | 15 |  | se mantiene | [13 empty] | 15 | 1 | 15
315 | Compresión No Confinada en muestra de suelos-cemento. Probeta 15,0 x 30,0 cm | según norma: ASTM D2166/D2166M-24 | --- | c/probeta | 5.22 | [15 empty] | 5.22 | 1.06 | 5.5332
316 | Tallado de muestras 5x10 y 10x20 cm para ensayo en muestras cementadas por sales | Proc. Interno | --- | c/probeta | 2.5 | [15 empty] | 2.5 | 1 | 2.5
317 | Preparacion homotética para probeta de ensayo triaxial 15x30 (cm), se debe evaluar la granulometria previo a la aceptación del trabajo, para su ejecución | --- | 20 | c/probeta | 3 | [15 empty] | 3 | 1.06 | 3.18
318 | Granulometria Post Ensayo | ASTM D422-63 (2007)e1 | 30 | c/muestra | 1.58 | [15 empty] | 1.58 | 1.06 | 1.6748
319 | Estudio de Resistividad Térmica, Capacidad Calor Especifico y Difusividad Termica. Considera medición a una(01) densidad determinada y a cinco (05) contenidos de humedad. Considera informe de resultados del comportamiento térmico Dry-Out. Nota 1: Tamaño máximo de partícula hasta 3/4" Nota 2: Se requieren al menos 6 kilos de material. Nota 3: El mandante es responsable de definir la densidad y los contenidos de humedad. Nota 4: El ensayo se ejecuta en laboratorio Idiem Santiago | IEEE-442 | --- | c/u | 25 | [15 empty] | 25 | 1.06 | 26.5
320 | Preparación de Corte Transparente con tinción. | --- | ---- | c/u | 4 | [15 empty] | 4 | 1.06 | 4.24
321 | Indice de Expansión (Expansion Index) | ASTM D4829-21 | ---- | c/muestra | 8 | [15 empty] | 8 | 1.06 | 8.48
322 | Resistividad Térmica. Incluye Conductividad Térmica, Capacidad Calor Especifico y difusividad Térmica. Considera medición a una (01) humedad y/o densidad determinada para rocas | ASTM D5334-22ae1 | --- | c/probeta | 11.61 | 8.19 | [14 empty] | 11.61 | 1.06 | 12.3066
323 | Ensayo de Colapso para Suelo (potencial de colapso) bajo una carga. | ASTM D4546, "Standard Test Methods for One-Dimensional Swell or Collapse of Soils." - Metodo B, reemplaza ASTM D5333-03 | 2 | c/u | 7.12 | [15 empty] | 7.12 | 1.06 | 7.5472
324 | Presión de Hinchamiento en roca (Considera un máximo de 10 días hábiles de ejecución de ensayo) | Proced.Interno basado en ASTM D4546-21 | --- | c/muestra | 6.62 | [15 empty] | 6.62 | 1.06 | 7.0172
325 | Día adicional de ensayo de presión de hinchamiento | Proced.Interno | --- | c/muestra | 0.6 | [15 empty] | 0.6 | 1.06 | 0.636
326 | Hinchamiento libre en roca (Considera un máximo de 10 días hábiles de ejecución de ensayo) | Proced.Interno basado en ASTM D4546-21 | --- | c/muestra | 5.58 | [15 empty] | 5.58 | 1.06 | 5.9148
327 | Día adicional de ensayo de hinchamiento libre en roca | Proced.Interno | --- | c/muestra | 0.6 | [15 empty] | 0.6 | 1.06 | 0.636
328 | CDSS-CU, Corte simple directo cíclico consolidado no drenado en volumen constante, con control de carga. Probeta 63,9 x 19 (mm). Tensión máxim 1400 kPa | ASTM D8296-19 | 0.5 | c/probeta | 28 | [15 empty] | 28 | 1.06 | 29.68
329 | DSS-CU, Corte simple directo consolidado no drenado. Probeta 63,9 x 19 (mm). Tensión máxim 1400 kPa | ASTM D6528-24 | 0.5 | c/probeta | 17 | [15 empty] | 17 | 1.06 | 18.02
330 | Preparación desgaste los angeles | --- | --- | c/muestra | 2 | [15 empty] | 2 | 1.06 | 2.12
331 | Limpieza de Material de 1 tonelada y corte en malla 2" | Proced. Interno | 1000 | c/u | 20 | [15 empty] | 20 | 1 | 20
332 | Ensaye Triaxial CIU (convencional), probeta 10,0 x 20,0 cm (hasta 6 kg/cm2) Probeta tallada (muestra natural) o probeta remoldeada (muestra perturbada), con medición de permeabilidad a carga constante (pared flexible). Material bajo 3/8 pulgada. Nota 1: Se ejecuta consolidación y se realiza medición de permeabilidad en la misma probeta. Nota 2: Tiempo de ejecución de ensayos considera 3 días hábiles (2 días de saturación y consolidación y 3ª día etapa de corte hasta máximo 4 horas). | Basado en ASTM D4767-11 (2020) | 8 | c/probeta | 20.98 | [15 empty] | 20.98 | 1.06 | 22.2388
333 | Día adicional de saturación y/o consolidación para equipo triaxial CIU en probeta 10,0 x 20,0 cm. | Proced. Interno | --- | c/día | 3.05 | [15 empty] | 3.05 | 1.06 | 3.233
334 | Hora adicional etapa de corte para ensayo triaxial CIU en probeta 10,0 x 20,0 cm. | Proced. Interno | --- | c/hora | 0.8 | [15 empty] | 0.8 | 1.06 | 0.848
335 | CDSS-CU, Corte simple directo cíclico consolidado no drenado en volumen constante, con control de carga. Probeta 63,9 x 19 (mm). Tensión máxim 1400 kPa. Post Corte Simple directo consolidad no drenado | Proced. Interno | 0.5 | c/probeta | 38.2 | [15 empty] | 38.2 | 1.06 | 40.492
336 | Traslado de muestras geotécnicas / Iquique - Santiago | --- | 500 kg | c/traslado | 30 | [15 empty] | 30 | 1.06 | 31.8
337 | Traslado de muestras geotécnicas / Antofagasta - Santiago |  | 100 kg | c/traslado | 6 | [15 empty] | 6 | 1.06 | 6.36
338 | Servicio especial - Lavado de muestras salinas | --- | --- | c/muestra | 1 | [15 empty] | 1 | 1.06 | 1.06
339 | Homogenización Tamaño Particula 2", 200 kilos | --- | 200 kg | c/muestra | 5 | [15 empty] | 5 | 1.06 | 5.3
340 | Colpaso (hasta 10 kg/cm2), en molde de 15 cm de diámetro, material hasta 3/4 pulgada. Consideraciones especiales: 1. Considera hasta 3 estados de carga vertical y 2 descargas. 2. Considera un tiempo máximo de ejecución de 15 días hábiles. | Proced. Interno | 10 | c/u | 11.06 | [16 empty] | 1.06 | 0
341 | Preparación de Muestras | Proced. Interno | --- | c/kg | 0.5 | [15 empty] | 0.5 | 1.06 | 0.53
342 | Determinación de Contenido de Yeso soluble | UNE 1030206 | --- | c/muestra | 2.81 | [15 empty] | 2.81 | 1.06 | 2.9786
343 | Triaxial probeta de 5,0x10,0cm. Consolidado Anisotrópicamente No Drenado (hasta 6 kg/cm2 de confinamiento). Considera 2 días de ensayo con 3 horas de etapa de corte. | Basado en ASTM D4767 | 2 | c/probeta | 16.42 | [15 empty] | 16.42 | 1.06 | 17.4052
344 | Triaxial probeta de 5,0x10,0 cm. Consolidado Anisotrópicamente No Drenado (hasta 28 kg/cm2 de confinamiento). Considera 2 días de ensayo con 3 horas de etapa de corte. | Basado en ASTM D4767 | 2 | c/probeta | 29.3 | [15 empty] | 29.3 | 1.06 | 31.058
345 | Día adicional consolidación Triaxial 5x10cm | --- | --- | c/dia | 7.79 | [15 empty] | 7.79 | 1.06 | 8.2574
346 | Hora adicional etapa de corte Triaxial 5x10cm | --- | --- | c/hora | 1.89 | [15 empty] | 1.89 | 1.06 | 2.0034
347 | Carga adicional consolidación hasta 4 kgf/cm2 | --- |  | c/u | 1.92 | [15 empty] | 1.92 | 1.06 | 2.0352
348 | Carga adicional consolidación hasta 8 kgf/cm2 | --- |  | c/u | 2.09 | [15 empty] | 2.09 | 1.06 | 2.2154
349 | Carga adicional consolidación hasta 16 kgf/cm2 | --- |  | c/u | 2.45 | [15 empty] | 2.45 | 1.06 | 2.597
350 | Carga adicional consolidación hasta 32 kgf/cm2 | --- |  | c/u | 2.64 | [15 empty] | 2.64 | 1.06 | 2.7984
351 | Coeficiente de forma | NCh 3240 | --- | c/muestra | 1.8 | [15 empty] | 1.8 | 1.06 | 1.908
352 | Carga adicional consolidacion hasta 64 kg/cm2 | --- | --- | c/u | 3.1 | [17 empty] | 0
353 | Homotetica valor hora |  |  |  | 0.29
354 | Ensayo Tilt Test | Proced. Interno | --- | c/u | 3.5
355 | Determinación del ángulo de reposo en suelo (material hasta 4.75 mm), para una condición de humedad específica | ASTM D 1444 | 1 kg (bajo malla N°4) | c/u | 4.22
356 | Análisis SEM (Microscopia Electrónica de Barrido) | Proced. Interno | --- | c/u | 12
357 | Dia adicional al tiempo máximo de ejecución de ensayo de presión de hinchamiento | -- | --- | c/día | 0.47
358 | Consolidación - Celda Rowe Considera: - Probeta 5 cm de diámetro x 2 cm de altura - Presión máxima de ensayo 28 kgf/cm² - 5 escalones de carga y 2 de descarga | Proced. Interno | --- | c/u | 25
359 | Ensayo Azul de Metileno - Rocas | Proced. Interno | --- | c/u | 6.02
Note on B302: [Comentario encadenado] Su versión de Excel le permite leer este comentario encadenado; sin embargo, las ediciones que se apliquen se quitarán si el archivo se abre en una versión más reciente de Excel. Más información: https://go.microsoft.com/fwlink/?linkid=870924 Comentario: 1.8 cada sal + 0.5
Note on B362: ====== ID#AAABLHVglok user (2024-04-09 19:56:27) Considera 7 puntos la curva base